## TAB-A. Projektkenndaten
A. Deckblatt Zulässigkeitsprüfung und Dimensionierungsnachweis | [6 empty] | V1.0
Arbeitshilfe: Urbaner Wasserhaushalt, Niederschlagswassermanagement im öffentlichen Raum
Projektkenndaten
Projektname |  | 425099 Musterstrasse
Projektphase |  | 31. Vorprojekt
Planungsbüro |  | Milena Muster AG
Sachbearbeiter*in |  | Thomas Tester
Datum |  | 2025-02-28
Korrex | Datum | Auftr. | gez. | Beschreibung / Änderungen
A
B
C
Bemerkungen zu den vorliegenden Tabellen:
- | Die Zulässigkeits- und Dimensionierungstabellen werden seitens Tiefbau Stadt Bern als Hilfsmittel zur
Verfügung gestellt. Die Verantwortung für die Richtigkeit, Vollständigkeit, Genauigkeit und Aktualität
obliegt nicht dem Tiefbauamt, sondern dem jeweiligen Planungsbüro.
- | Die farblich hinterlegten Zellen sind zu erfassen. |  |  |  | / | /
- | Die Tabellen sind der Reihe nach auszufüllen (TAB-A, TAB-B, TAB-C, allenfalls Werte aus Abb. DA21d)
- | Die Tabellen decken nicht alle Möglichkeiten ab. Abweichende Fälle müssen gesondert aufgezeigt
und begründet werden.
- | Bei der Zulässigkeitsprüfung wird jeweils pro Versickerungsfläche nur eine Einleitfläche berücksichtigt.
Falls die Versickerungsfläche nicht ausreicht (z.B. Überlast und keine Retention) muss die Ableitung
auf weitere Flächen entsprechend überprüft werden.
- | Um eine bessere Übersicht und effizientere Bearbeitung zu gewährleisten, bitten wir Sie, die Unterlagen
für deren Prüfung möglichst digital einzureichen (optimalerweise als PDF und Excel-Datei).

## TAB-B. Zulässigkeitsprüfung
B. Zulässigkeitsprüfung Arbeitshilfe: Urbaner Wasserhaushalt, Niederschlagswassermanagement im öffentlichen Raum | [8 empty] | V1.0
Projektname | 425099 Musterstrasse
Projektphase | 31. Vorprojekt
Planungsbüro | Milena Muster AG
Sachbearbeiter*in | Thomas Tester
Datum | 2025-02-28
Zulässigkeitsprüfung
Zulässigkeit aufgrund Randbedingungen RB 1-6; Weitere Faktoren FT 1-8 sind projektspezifisch ebenfalls zu berücksichtigen. | [25 empty] | Typ 1 | Typ 2a | Typ 2b | Typ 3 | Typ 4
| Einzugsfläche (AE) |  |  |  | Versickerungsfläche (AV), Versickerungstyp |  |  |  |  | RB 1, Gewässerschutzbereich | RB 2, Niederschlagswasser Belastungsklassen | [10 empty] | RB 3, Grundwasserflurabstand | RB 4, belastete Standorte | RB 5, Sickerleistung Boden und Untergrund | RB 6, Bäume und Versickerung | Versickerung mit Bodenpassage | Versickerung ohne Bodenpassage mit Humus-Anteilen | Versickerung ohne Bodenpassage rein mineralisch | Unterirdische Versicherung | Ergänzende blau-grüne Elemente
1 | 2 | 3 | 4 | 5 | 6 | 7 | 8 | 9 | 10 | 11 | 12 | 13 | 14 | 15 | 16 | 17 | 18 | 19 | 20 | 21 | 22 | 23 | 24 | 25 | 26 | 27 | 28 | 29 | 30 | 31
Plan | Plan | Plan | Plan | Plan | Plan | Plan | 8 = 3/7 | wenn 8 ≥ 5.0 | Tabelle 4. | Geoportal Kanton Bern | Messungen |  | Plan |  | Plan |  | Plan |  | Abklärung | 21 = |  | Stadtplan Bern (Rubrik Planen) | Geoportal Kanton Bern | Annahmen / Erfahrungen / Versuche | Plan | Zulässigkeitsprüfung | Zulässigkeitsprüfung | Zulässigkeitsprüfung | Zulässigkeitsprüfung | Zulässigkeitsprüfung
[19 empty] | mit Behörde | 13+15+17+19-20
Abschnitt | Flächennummer / Flächenname | Fläche in m2 | Herkunftsfläche | Flächentyp | Flächennummer / Flächenname | Fläche in m2 | AE : AV | Versickerungsanlage (AE : AV ≥ 5) | Systemtyp Versickerung gemäss Arbeitshilfe Tabelle 4 | Gewässerschutzbereich (siehe Geoportal Kanton Bern) | Verkehrsfrequenz (DTV) | ± | Anteil Schwerverkehr in % | ± | Steigung in % | ± | Strassenabschnitt innerorts (zutreffend?) | ± | Strassenreinigung (Anzahl pro Monat / Stadt Bern i.d.R. 4 Stk) | Ʃ | Belastungsklasse (VSA Tabellen B7 / B8) | Flurabstand Grundwasser (HW10-Karte und effektive Terrainkote) | Belastete Standorte (siehe Geoportal Kanton Bern) | Schlechtere Sickerleistung von Boden und Untergrund (spezifische Versuche, Unterlagen / grobe Hinweise siehe Geoportal Kanton Bern) | Beurteilung der Kombination Versickerung mit Bäumen | Arbeitshilfe: Niederschlagswasser-management im öffentlichen Raum; Tabelle 4 | Arbeitshilfe: Niederschlagswasser-management im öffentlichen Raum; Tabelle 4 | Arbeitshilfe: Niederschlagswasser-management im öffentlichen Raum; Tabelle 4 | Arbeitshilfe: Niederschlagswasser-management im öffentlichen Raum; Tabelle 4 | Arbeitshilfe: Niederschlagswasser-management im öffentlichen Raum; Tabelle 4
Musterstrasse | 120 | 10 | Trottoir | Asphaltbelag | 515 | 17 | 0.58824 | nein | Typ 2a | übriger Bereich üB | 3000 | 3 | 3.8% | 0 | 8.8% | 1 | ja | 1 | 4 | 1 | gering | ≥ 1 m (zulässig) | nicht vorhanden (zulässig) | ≥ 2 l/min/m2 (zulässig, viel Handlungsspielraum für Verdunstung und Versickerung) | kein Baum vorhanden | anderer Versickerungstyp gewählt | zulässig | anderer Versickerungstyp gewählt | anderer Versickerungstyp gewählt | anderer Versickerungstyp gewählt
[12 empty] | 0 |  | 0 |  | 0 |  | 0 |  | 0 | gering |  |  |  |  | anderer Versickerungstyp gewählt | anderer Versickerungstyp gewählt | anderer Versickerungstyp gewählt | anderer Versickerungstyp gewählt | anderer Versickerungstyp gewählt
[12 empty] | 0 |  | 0 |  | 0 |  | 0 |  | 0 | gering |  |  |  |  | anderer Versickerungstyp gewählt | anderer Versickerungstyp gewählt | anderer Versickerungstyp gewählt | anderer Versickerungstyp gewählt | anderer Versickerungstyp gewählt
[12 empty] | 0 |  | 0 |  | 0 |  | 0 |  | 0 | gering |  |  |  |  | anderer Versickerungstyp gewählt | anderer Versickerungstyp gewählt | anderer Versickerungstyp gewählt | anderer Versickerungstyp gewählt | anderer Versickerungstyp gewählt
[12 empty] | 0 |  | 0 |  | 0 |  | 0 |  | 0 | gering |  |  |  |  | anderer Versickerungstyp gewählt | anderer Versickerungstyp gewählt | anderer Versickerungstyp gewählt | anderer Versickerungstyp gewählt | anderer Versickerungstyp gewählt
[12 empty] | 0 |  | 0 |  | 0 |  | 0 |  | 0 | gering |  |  |  |  | anderer Versickerungstyp gewählt | anderer Versickerungstyp gewählt | anderer Versickerungstyp gewählt | anderer Versickerungstyp gewählt | anderer Versickerungstyp gewählt
[12 empty] | 0 |  | 0 |  | 0 |  | 0 |  | 0 | gering |  |  |  |  | anderer Versickerungstyp gewählt | anderer Versickerungstyp gewählt | anderer Versickerungstyp gewählt | anderer Versickerungstyp gewählt | anderer Versickerungstyp gewählt
[12 empty] | 0 |  | 0 |  | 0 |  | 0 |  | 0 | gering |  |  |  |  | anderer Versickerungstyp gewählt | anderer Versickerungstyp gewählt | anderer Versickerungstyp gewählt | anderer Versickerungstyp gewählt | anderer Versickerungstyp gewählt
[12 empty] | 0 |  | 0 |  | 0 |  | 0 |  | 0 | gering |  |  |  |  | anderer Versickerungstyp gewählt | anderer Versickerungstyp gewählt | anderer Versickerungstyp gewählt | anderer Versickerungstyp gewählt | anderer Versickerungstyp gewählt
[12 empty] | 0 |  | 0 |  | 0 |  | 0 |  | 0 | gering |  |  |  |  | anderer Versickerungstyp gewählt | anderer Versickerungstyp gewählt | anderer Versickerungstyp gewählt | anderer Versickerungstyp gewählt | anderer Versickerungstyp gewählt
[12 empty] | 0 |  | 0 |  | 0 |  | 0 |  | 0 | gering |  |  |  |  | anderer Versickerungstyp gewählt | anderer Versickerungstyp gewählt | anderer Versickerungstyp gewählt | anderer Versickerungstyp gewählt | anderer Versickerungstyp gewählt
[12 empty] | 0 |  | 0 |  | 0 |  | 0 |  | 0 | gering |  |  |  |  | anderer Versickerungstyp gewählt | anderer Versickerungstyp gewählt | anderer Versickerungstyp gewählt | anderer Versickerungstyp gewählt | anderer Versickerungstyp gewählt
[12 empty] | 0 |  | 0 |  | 0 |  | 0 |  | 0 | gering |  |  |  |  | anderer Versickerungstyp gewählt | anderer Versickerungstyp gewählt | anderer Versickerungstyp gewählt | anderer Versickerungstyp gewählt | anderer Versickerungstyp gewählt
[12 empty] | 0 |  | 0 |  | 0 |  | 0 |  | 0 | gering |  |  |  |  | anderer Versickerungstyp gewählt | anderer Versickerungstyp gewählt | anderer Versickerungstyp gewählt | anderer Versickerungstyp gewählt | anderer Versickerungstyp gewählt
[12 empty] | 0 |  | 0 |  | 0 |  | 0 |  | 0 | gering |  |  |  |  | anderer Versickerungstyp gewählt | anderer Versickerungstyp gewählt | anderer Versickerungstyp gewählt | anderer Versickerungstyp gewählt | anderer Versickerungstyp gewählt
[12 empty] | 0 |  | 0 |  | 0 |  | 0 |  | 0 | gering |  |  |  |  | anderer Versickerungstyp gewählt | anderer Versickerungstyp gewählt | anderer Versickerungstyp gewählt | anderer Versickerungstyp gewählt | anderer Versickerungstyp gewählt
[12 empty] | 0 |  | 0 |  | 0 |  | 0 |  | 0 | gering |  |  |  |  | anderer Versickerungstyp gewählt | anderer Versickerungstyp gewählt | anderer Versickerungstyp gewählt | anderer Versickerungstyp gewählt | anderer Versickerungstyp gewählt
[12 empty] | 0 |  | 0 |  | 0 |  | 0 |  | 0 | gering |  |  |  |  | anderer Versickerungstyp gewählt | anderer Versickerungstyp gewählt | anderer Versickerungstyp gewählt | anderer Versickerungstyp gewählt | anderer Versickerungstyp gewählt
[12 empty] | 0 |  | 0 |  | 0 |  | 0 |  | 0 | gering |  |  |  |  | anderer Versickerungstyp gewählt | anderer Versickerungstyp gewählt | anderer Versickerungstyp gewählt | anderer Versickerungstyp gewählt | anderer Versickerungstyp gewählt
[12 empty] | 0 |  | 0 |  | 0 |  | 0 |  | 0 | gering |  |  |  |  | anderer Versickerungstyp gewählt | anderer Versickerungstyp gewählt | anderer Versickerungstyp gewählt | anderer Versickerungstyp gewählt | anderer Versickerungstyp gewählt
[12 empty] | 0 |  | 0 |  | 0 |  | 0 |  | 0 | gering |  |  |  |  | anderer Versickerungstyp gewählt | anderer Versickerungstyp gewählt | anderer Versickerungstyp gewählt | anderer Versickerungstyp gewählt | anderer Versickerungstyp gewählt
[12 empty] | 0 |  | 0 |  | 0 |  | 0 |  | 0 | gering |  |  |  |  | anderer Versickerungstyp gewählt | anderer Versickerungstyp gewählt | anderer Versickerungstyp gewählt | anderer Versickerungstyp gewählt | anderer Versickerungstyp gewählt
[12 empty] | 0 |  | 0 |  | 0 |  | 0 |  | 0 | gering |  |  |  |  | anderer Versickerungstyp gewählt | anderer Versickerungstyp gewählt | anderer Versickerungstyp gewählt | anderer Versickerungstyp gewählt | anderer Versickerungstyp gewählt
[12 empty] | 0 |  | 0 |  | 0 |  | 0 |  | 0 | gering |  |  |  |  | anderer Versickerungstyp gewählt | anderer Versickerungstyp gewählt | anderer Versickerungstyp gewählt | anderer Versickerungstyp gewählt | anderer Versickerungstyp gewählt
[12 empty] | 0 |  | 0 |  | 0 |  | 0 |  | 0 | gering |  |  |  |  | anderer Versickerungstyp gewählt | anderer Versickerungstyp gewählt | anderer Versickerungstyp gewählt | anderer Versickerungstyp gewählt | anderer Versickerungstyp gewählt
[12 empty] | 0 |  | 0 |  | 0 |  | 0 |  | 0 | gering |  |  |  |  | anderer Versickerungstyp gewählt | anderer Versickerungstyp gewählt | anderer Versickerungstyp gewählt | anderer Versickerungstyp gewählt | anderer Versickerungstyp gewählt
[12 empty] | 0 |  | 0 |  | 0 |  | 0 |  | 0 | gering |  |  |  |  | anderer Versickerungstyp gewählt | anderer Versickerungstyp gewählt | anderer Versickerungstyp gewählt | anderer Versickerungstyp gewählt | anderer Versickerungstyp gewählt
[12 empty] | 0 |  | 0 |  | 0 |  | 0 |  | 0 | gering |  |  |  |  | anderer Versickerungstyp gewählt | anderer Versickerungstyp gewählt | anderer Versickerungstyp gewählt | anderer Versickerungstyp gewählt | anderer Versickerungstyp gewählt
[12 empty] | 0 |  | 0 |  | 0 |  | 0 |  | 0 | gering |  |  |  |  | anderer Versickerungstyp gewählt | anderer Versickerungstyp gewählt | anderer Versickerungstyp gewählt | anderer Versickerungstyp gewählt | anderer Versickerungstyp gewählt
[12 empty] | 0 |  | 0 |  | 0 |  | 0 |  | 0 | gering |  |  |  |  | anderer Versickerungstyp gewählt | anderer Versickerungstyp gewählt | anderer Versickerungstyp gewählt | anderer Versickerungstyp gewählt | anderer Versickerungstyp gewählt
[12 empty] | 0 |  | 0 |  | 0 |  | 0 |  | 0 | gering |  |  |  |  | anderer Versickerungstyp gewählt | anderer Versickerungstyp gewählt | anderer Versickerungstyp gewählt | anderer Versickerungstyp gewählt | anderer Versickerungstyp gewählt
[12 empty] | 0 |  | 0 |  | 0 |  | 0 |  | 0 | gering |  |  |  |  | anderer Versickerungstyp gewählt | anderer Versickerungstyp gewählt | anderer Versickerungstyp gewählt | anderer Versickerungstyp gewählt | anderer Versickerungstyp gewählt
[12 empty] | 0 |  | 0 |  | 0 |  | 0 |  | 0 | gering |  |  |  |  | anderer Versickerungstyp gewählt | anderer Versickerungstyp gewählt | anderer Versickerungstyp gewählt | anderer Versickerungstyp gewählt | anderer Versickerungstyp gewählt
[12 empty] | 0 |  | 0 |  | 0 |  | 0 |  | 0 | gering |  |  |  |  | anderer Versickerungstyp gewählt | anderer Versickerungstyp gewählt | anderer Versickerungstyp gewählt | anderer Versickerungstyp gewählt | anderer Versickerungstyp gewählt
[12 empty] | 0 |  | 0 |  | 0 |  | 0 |  | 0 | gering |  |  |  |  | anderer Versickerungstyp gewählt | anderer Versickerungstyp gewählt | anderer Versickerungstyp gewählt | anderer Versickerungstyp gewählt | anderer Versickerungstyp gewählt
[12 empty] | 0 |  | 0 |  | 0 |  | 0 |  | 0 | gering |  |  |  |  | anderer Versickerungstyp gewählt | anderer Versickerungstyp gewählt | anderer Versickerungstyp gewählt | anderer Versickerungstyp gewählt | anderer Versickerungstyp gewählt
[12 empty] | 0 |  | 0 |  | 0 |  | 0 |  | 0 | gering |  |  |  |  | anderer Versickerungstyp gewählt | anderer Versickerungstyp gewählt | anderer Versickerungstyp gewählt | anderer Versickerungstyp gewählt | anderer Versickerungstyp gewählt
[12 empty] | 0 |  | 0 |  | 0 |  | 0 |  | 0 | gering |  |  |  |  | anderer Versickerungstyp gewählt | anderer Versickerungstyp gewählt | anderer Versickerungstyp gewählt | anderer Versickerungstyp gewählt | anderer Versickerungstyp gewählt
[12 empty] | 0 |  | 0 |  | 0 |  | 0 |  | 0 | gering |  |  |  |  | anderer Versickerungstyp gewählt | anderer Versickerungstyp gewählt | anderer Versickerungstyp gewählt | anderer Versickerungstyp gewählt | anderer Versickerungstyp gewählt
[12 empty] | 0 |  | 0 |  | 0 |  | 0 |  | 0 | gering |  |  |  |  | anderer Versickerungstyp gewählt | anderer Versickerungstyp gewählt | anderer Versickerungstyp gewählt | anderer Versickerungstyp gewählt | anderer Versickerungstyp gewählt
[12 empty] | 0 |  | 0 |  | 0 |  | 0 |  | 0 | gering |  |  |  |  | anderer Versickerungstyp gewählt | anderer Versickerungstyp gewählt | anderer Versickerungstyp gewählt | anderer Versickerungstyp gewählt | anderer Versickerungstyp gewählt
[12 empty] | 0 |  | 0 |  | 0 |  | 0 |  | 0 | gering |  |  |  |  | anderer Versickerungstyp gewählt | anderer Versickerungstyp gewählt | anderer Versickerungstyp gewählt | anderer Versickerungstyp gewählt | anderer Versickerungstyp gewählt
[12 empty] | 0 |  | 0 |  | 0 |  | 0 |  | 0 | gering |  |  |  |  | anderer Versickerungstyp gewählt | anderer Versickerungstyp gewählt | anderer Versickerungstyp gewählt | anderer Versickerungstyp gewählt | anderer Versickerungstyp gewählt
[12 empty] | 0 |  | 0 |  | 0 |  | 0 |  | 0 | gering |  |  |  |  | anderer Versickerungstyp gewählt | anderer Versickerungstyp gewählt | anderer Versickerungstyp gewählt | anderer Versickerungstyp gewählt | anderer Versickerungstyp gewählt
[12 empty] | 0 |  | 0 |  | 0 |  | 0 |  | 0 | gering |  |  |  |  | anderer Versickerungstyp gewählt | anderer Versickerungstyp gewählt | anderer Versickerungstyp gewählt | anderer Versickerungstyp gewählt | anderer Versickerungstyp gewählt
[12 empty] | 0 |  | 0 |  | 0 |  | 0 |  | 0 | gering |  |  |  |  | anderer Versickerungstyp gewählt | anderer Versickerungstyp gewählt | anderer Versickerungstyp gewählt | anderer Versickerungstyp gewählt | anderer Versickerungstyp gewählt
[12 empty] | 0 |  | 0 |  | 0 |  | 0 |  | 0 | gering |  |  |  |  | anderer Versickerungstyp gewählt | anderer Versickerungstyp gewählt | anderer Versickerungstyp gewählt | anderer Versickerungstyp gewählt | anderer Versickerungstyp gewählt
[12 empty] | 0 |  | 0 |  | 0 |  | 0 |  | 0 | gering |  |  |  |  | anderer Versickerungstyp gewählt | anderer Versickerungstyp gewählt | anderer Versickerungstyp gewählt | anderer Versickerungstyp gewählt | anderer Versickerungstyp gewählt
[12 empty] | 0 |  | 0 |  | 0 |  | 0 |  | 0 | gering |  |  |  |  | anderer Versickerungstyp gewählt | anderer Versickerungstyp gewählt | anderer Versickerungstyp gewählt | anderer Versickerungstyp gewählt | anderer Versickerungstyp gewählt
[12 empty] | 0 |  | 0 |  | 0 |  | 0 |  | 0 | gering |  |  |  |  | anderer Versickerungstyp gewählt | anderer Versickerungstyp gewählt | anderer Versickerungstyp gewählt | anderer Versickerungstyp gewählt | anderer Versickerungstyp gewählt
[12 empty] | 0 |  | 0 |  | 0 |  | 0 |  | 0 | gering |  |  |  |  | anderer Versickerungstyp gewählt | anderer Versickerungstyp gewählt | anderer Versickerungstyp gewählt | anderer Versickerungstyp gewählt | anderer Versickerungstyp gewählt
[12 empty] | 0 |  | 0 |  | 0 |  | 0 |  | 0 | gering |  |  |  |  | anderer Versickerungstyp gewählt | anderer Versickerungstyp gewählt | anderer Versickerungstyp gewählt | anderer Versickerungstyp gewählt | anderer Versickerungstyp gewählt
[12 empty] | 0 |  | 0 |  | 0 |  | 0 |  | 0 | gering |  |  |  |  | anderer Versickerungstyp gewählt | anderer Versickerungstyp gewählt | anderer Versickerungstyp gewählt | anderer Versickerungstyp gewählt | anderer Versickerungstyp gewählt
[12 empty] | 0 |  | 0 |  | 0 |  | 0 |  | 0 | gering |  |  |  |  | anderer Versickerungstyp gewählt | anderer Versickerungstyp gewählt | anderer Versickerungstyp gewählt | anderer Versickerungstyp gewählt | anderer Versickerungstyp gewählt
[12 empty] | 0 |  | 0 |  | 0 |  | 0 |  | 0 | gering |  |  |  |  | anderer Versickerungstyp gewählt | anderer Versickerungstyp gewählt | anderer Versickerungstyp gewählt | anderer Versickerungstyp gewählt | anderer Versickerungstyp gewählt
[12 empty] | 0 |  | 0 |  | 0 |  | 0 |  | 0 | gering |  |  |  |  | anderer Versickerungstyp gewählt | anderer Versickerungstyp gewählt | anderer Versickerungstyp gewählt | anderer Versickerungstyp gewählt | anderer Versickerungstyp gewählt
[12 empty] | 0 |  | 0 |  | 0 |  | 0 |  | 0 | gering |  |  |  |  | anderer Versickerungstyp gewählt | anderer Versickerungstyp gewählt | anderer Versickerungstyp gewählt | anderer Versickerungstyp gewählt | anderer Versickerungstyp gewählt
[12 empty] | 0 |  | 0 |  | 0 |  | 0 |  | 0 | gering |  |  |  |  | anderer Versickerungstyp gewählt | anderer Versickerungstyp gewählt | anderer Versickerungstyp gewählt | anderer Versickerungstyp gewählt | anderer Versickerungstyp gewählt
[12 empty] | 0 |  | 0 |  | 0 |  | 0 |  | 0 | gering |  |  |  |  | anderer Versickerungstyp gewählt | anderer Versickerungstyp gewählt | anderer Versickerungstyp gewählt | anderer Versickerungstyp gewählt | anderer Versickerungstyp gewählt
[12 empty] | 0 |  | 0 |  | 0 |  | 0 |  | 0 | gering |  |  |  |  | anderer Versickerungstyp gewählt | anderer Versickerungstyp gewählt | anderer Versickerungstyp gewählt | anderer Versickerungstyp gewählt | anderer Versickerungstyp gewählt
[12 empty] | 0 |  | 0 |  | 0 |  | 0 |  | 0 | gering |  |  |  |  | anderer Versickerungstyp gewählt | anderer Versickerungstyp gewählt | anderer Versickerungstyp gewählt | anderer Versickerungstyp gewählt | anderer Versickerungstyp gewählt
[12 empty] | 0 |  | 0 |  | 0 |  | 0 |  | 0 | gering |  |  |  |  | anderer Versickerungstyp gewählt | anderer Versickerungstyp gewählt | anderer Versickerungstyp gewählt | anderer Versickerungstyp gewählt | anderer Versickerungstyp gewählt
[12 empty] | 0 |  | 0 |  | 0 |  | 0 |  | 0 | gering |  |  |  |  | anderer Versickerungstyp gewählt | anderer Versickerungstyp gewählt | anderer Versickerungstyp gewählt | anderer Versickerungstyp gewählt | anderer Versickerungstyp gewählt
[12 empty] | 0 |  | 0 |  | 0 |  | 0 |  | 0 | gering |  |  |  |  | anderer Versickerungstyp gewählt | anderer Versickerungstyp gewählt | anderer Versickerungstyp gewählt | anderer Versickerungstyp gewählt | anderer Versickerungstyp gewählt
[12 empty] | 0 |  | 0 |  | 0 |  | 0 |  | 0 | gering |  |  |  |  | anderer Versickerungstyp gewählt | anderer Versickerungstyp gewählt | anderer Versickerungstyp gewählt | anderer Versickerungstyp gewählt | anderer Versickerungstyp gewählt
[12 empty] | 0 |  | 0 |  | 0 |  | 0 |  | 0 | gering |  |  |  |  | anderer Versickerungstyp gewählt | anderer Versickerungstyp gewählt | anderer Versickerungstyp gewählt | anderer Versickerungstyp gewählt | anderer Versickerungstyp gewählt
[12 empty] | 0 |  | 0 |  | 0 |  | 0 |  | 0 | gering |  |  |  |  | anderer Versickerungstyp gewählt | anderer Versickerungstyp gewählt | anderer Versickerungstyp gewählt | anderer Versickerungstyp gewählt | anderer Versickerungstyp gewählt
[12 empty] | 0 |  | 0 |  | 0 |  | 0 |  | 0 | gering |  |  |  |  | anderer Versickerungstyp gewählt | anderer Versickerungstyp gewählt | anderer Versickerungstyp gewählt | anderer Versickerungstyp gewählt | anderer Versickerungstyp gewählt
[12 empty] | 0 |  | 0 |  | 0 |  | 0 |  | 0 | gering |  |  |  |  | anderer Versickerungstyp gewählt | anderer Versickerungstyp gewählt | anderer Versickerungstyp gewählt | anderer Versickerungstyp gewählt | anderer Versickerungstyp gewählt
[12 empty] | 0 |  | 0 |  | 0 |  | 0 |  | 0 | gering |  |  |  |  | anderer Versickerungstyp gewählt | anderer Versickerungstyp gewählt | anderer Versickerungstyp gewählt | anderer Versickerungstyp gewählt | anderer Versickerungstyp gewählt
[12 empty] | 0 |  | 0 |  | 0 |  | 0 |  | 0 | gering |  |  |  |  | anderer Versickerungstyp gewählt | anderer Versickerungstyp gewählt | anderer Versickerungstyp gewählt | anderer Versickerungstyp gewählt | anderer Versickerungstyp gewählt
[12 empty] | 0 |  | 0 |  | 0 |  | 0 |  | 0 | gering |  |  |  |  | anderer Versickerungstyp gewählt | anderer Versickerungstyp gewählt | anderer Versickerungstyp gewählt | anderer Versickerungstyp gewählt | anderer Versickerungstyp gewählt
[12 empty] | 0 |  | 0 |  | 0 |  | 0 |  | 0 | gering |  |  |  |  | anderer Versickerungstyp gewählt | anderer Versickerungstyp gewählt | anderer Versickerungstyp gewählt | anderer Versickerungstyp gewählt | anderer Versickerungstyp gewählt
[12 empty] | 0 |  | 0 |  | 0 |  | 0 |  | 0 | gering |  |  |  |  | anderer Versickerungstyp gewählt | anderer Versickerungstyp gewählt | anderer Versickerungstyp gewählt | anderer Versickerungstyp gewählt | anderer Versickerungstyp gewählt
[12 empty] | 0 |  | 0 |  | 0 |  | 0 |  | 0 | gering |  |  |  |  | anderer Versickerungstyp gewählt | anderer Versickerungstyp gewählt | anderer Versickerungstyp gewählt | anderer Versickerungstyp gewählt | anderer Versickerungstyp gewählt
[12 empty] | 0 |  | 0 |  | 0 |  | 0 |  | 0 | gering |  |  |  |  | anderer Versickerungstyp gewählt | anderer Versickerungstyp gewählt | anderer Versickerungstyp gewählt | anderer Versickerungstyp gewählt | anderer Versickerungstyp gewählt
[12 empty] | 0 |  | 0 |  | 0 |  | 0 |  | 0 | gering |  |  |  |  | anderer Versickerungstyp gewählt | anderer Versickerungstyp gewählt | anderer Versickerungstyp gewählt | anderer Versickerungstyp gewählt | anderer Versickerungstyp gewählt
[12 empty] | 0 |  | 0 |  | 0 |  | 0 |  | 0 | gering |  |  |  |  | anderer Versickerungstyp gewählt | anderer Versickerungstyp gewählt | anderer Versickerungstyp gewählt | anderer Versickerungstyp gewählt | anderer Versickerungstyp gewählt
[12 empty] | 0 |  | 0 |  | 0 |  | 0 |  | 0 | gering |  |  |  |  | anderer Versickerungstyp gewählt | anderer Versickerungstyp gewählt | anderer Versickerungstyp gewählt | anderer Versickerungstyp gewählt | anderer Versickerungstyp gewählt
[12 empty] | 0 |  | 0 |  | 0 |  | 0 |  | 0 | gering |  |  |  |  | anderer Versickerungstyp gewählt | anderer Versickerungstyp gewählt | anderer Versickerungstyp gewählt | anderer Versickerungstyp gewählt | anderer Versickerungstyp gewählt
[12 empty] | 0 |  | 0 |  | 0 |  | 0 |  | 0 | gering |  |  |  |  | anderer Versickerungstyp gewählt | anderer Versickerungstyp gewählt | anderer Versickerungstyp gewählt | anderer Versickerungstyp gewählt | anderer Versickerungstyp gewählt
[12 empty] | 0 |  | 0 |  | 0 |  | 0 |  | 0 | gering |  |  |  |  | anderer Versickerungstyp gewählt | anderer Versickerungstyp gewählt | anderer Versickerungstyp gewählt | anderer Versickerungstyp gewählt | anderer Versickerungstyp gewählt
[12 empty] | 0 |  | 0 |  | 0 |  | 0 |  | 0 | gering |  |  |  |  | anderer Versickerungstyp gewählt | anderer Versickerungstyp gewählt | anderer Versickerungstyp gewählt | anderer Versickerungstyp gewählt | anderer Versickerungstyp gewählt
[12 empty] | 0 |  | 0 |  | 0 |  | 0 |  | 0 | gering |  |  |  |  | anderer Versickerungstyp gewählt | anderer Versickerungstyp gewählt | anderer Versickerungstyp gewählt | anderer Versickerungstyp gewählt | anderer Versickerungstyp gewählt
[12 empty] | 0 |  | 0 |  | 0 |  | 0 |  | 0 | gering |  |  |  |  | anderer Versickerungstyp gewählt | anderer Versickerungstyp gewählt | anderer Versickerungstyp gewählt | anderer Versickerungstyp gewählt | anderer Versickerungstyp gewählt
[12 empty] | 0 |  | 0 |  | 0 |  | 0 |  | 0 | gering |  |  |  |  | anderer Versickerungstyp gewählt | anderer Versickerungstyp gewählt | anderer Versickerungstyp gewählt | anderer Versickerungstyp gewählt | anderer Versickerungstyp gewählt
[12 empty] | 0 |  | 0 |  | 0 |  | 0 |  | 0 | gering |  |  |  |  | anderer Versickerungstyp gewählt | anderer Versickerungstyp gewählt | anderer Versickerungstyp gewählt | anderer Versickerungstyp gewählt | anderer Versickerungstyp gewählt
[12 empty] | 0 |  | 0 |  | 0 |  | 0 |  | 0 | gering |  |  |  |  | anderer Versickerungstyp gewählt | anderer Versickerungstyp gewählt | anderer Versickerungstyp gewählt | anderer Versickerungstyp gewählt | anderer Versickerungstyp gewählt
[12 empty] | 0 |  | 0 |  | 0 |  | 0 |  | 0 | gering |  |  |  |  | anderer Versickerungstyp gewählt | anderer Versickerungstyp gewählt | anderer Versickerungstyp gewählt | anderer Versickerungstyp gewählt | anderer Versickerungstyp gewählt
[12 empty] | 0 |  | 0 |  | 0 |  | 0 |  | 0 | gering |  |  |  |  | anderer Versickerungstyp gewählt | anderer Versickerungstyp gewählt | anderer Versickerungstyp gewählt | anderer Versickerungstyp gewählt | anderer Versickerungstyp gewählt
[12 empty] | 0 |  | 0 |  | 0 |  | 0 |  | 0 | gering |  |  |  |  | anderer Versickerungstyp gewählt | anderer Versickerungstyp gewählt | anderer Versickerungstyp gewählt | anderer Versickerungstyp gewählt | anderer Versickerungstyp gewählt
[12 empty] | 0 |  | 0 |  | 0 |  | 0 |  | 0 | gering |  |  |  |  | anderer Versickerungstyp gewählt | anderer Versickerungstyp gewählt | anderer Versickerungstyp gewählt | anderer Versickerungstyp gewählt | anderer Versickerungstyp gewählt
[12 empty] | 0 |  | 0 |  | 0 |  | 0 |  | 0 | gering |  |  |  |  | anderer Versickerungstyp gewählt | anderer Versickerungstyp gewählt | anderer Versickerungstyp gewählt | anderer Versickerungstyp gewählt | anderer Versickerungstyp gewählt
[12 empty] | 0 |  | 0 |  | 0 |  | 0 |  | 0 | gering |  |  |  |  | anderer Versickerungstyp gewählt | anderer Versickerungstyp gewählt | anderer Versickerungstyp gewählt | anderer Versickerungstyp gewählt | anderer Versickerungstyp gewählt
[12 empty] | 0 |  | 0 |  | 0 |  | 0 |  | 0 | gering |  |  |  |  | anderer Versickerungstyp gewählt | anderer Versickerungstyp gewählt | anderer Versickerungstyp gewählt | anderer Versickerungstyp gewählt | anderer Versickerungstyp gewählt
[12 empty] | 0 |  | 0 |  | 0 |  | 0 |  | 0 | gering |  |  |  |  | anderer Versickerungstyp gewählt | anderer Versickerungstyp gewählt | anderer Versickerungstyp gewählt | anderer Versickerungstyp gewählt | anderer Versickerungstyp gewählt
[12 empty] | 0 |  | 0 |  | 0 |  | 0 |  | 0 | gering |  |  |  |  | anderer Versickerungstyp gewählt | anderer Versickerungstyp gewählt | anderer Versickerungstyp gewählt | anderer Versickerungstyp gewählt | anderer Versickerungstyp gewählt
[12 empty] | 0 |  | 0 |  | 0 |  | 0 |  | 0 | gering |  |  |  |  | anderer Versickerungstyp gewählt | anderer Versickerungstyp gewählt | anderer Versickerungstyp gewählt | anderer Versickerungstyp gewählt | anderer Versickerungstyp gewählt
[12 empty] | 0 |  | 0 |  | 0 |  | 0 |  | 0 | gering |  |  |  |  | anderer Versickerungstyp gewählt | anderer Versickerungstyp gewählt | anderer Versickerungstyp gewählt | anderer Versickerungstyp gewählt | anderer Versickerungstyp gewählt
[12 empty] | 0 |  | 0 |  | 0 |  | 0 |  | 0 | gering |  |  |  |  | anderer Versickerungstyp gewählt | anderer Versickerungstyp gewählt | anderer Versickerungstyp gewählt | anderer Versickerungstyp gewählt | anderer Versickerungstyp gewählt
[12 empty] | 0 |  | 0 |  | 0 |  | 0 |  | 0 | gering |  |  |  |  | anderer Versickerungstyp gewählt | anderer Versickerungstyp gewählt | anderer Versickerungstyp gewählt | anderer Versickerungstyp gewählt | anderer Versickerungstyp gewählt
[12 empty] | 0 |  | 0 |  | 0 |  | 0 |  | 0 | gering |  |  |  |  | anderer Versickerungstyp gewählt | anderer Versickerungstyp gewählt | anderer Versickerungstyp gewählt | anderer Versickerungstyp gewählt | anderer Versickerungstyp gewählt
[12 empty] | 0 |  | 0 |  | 0 |  | 0 |  | 0 | gering |  |  |  |  | anderer Versickerungstyp gewählt | anderer Versickerungstyp gewählt | anderer Versickerungstyp gewählt | anderer Versickerungstyp gewählt | anderer Versickerungstyp gewählt
[12 empty] | 0 |  | 0 |  | 0 |  | 0 |  | 0 | gering |  |  |  |  | anderer Versickerungstyp gewählt | anderer Versickerungstyp gewählt | anderer Versickerungstyp gewählt | anderer Versickerungstyp gewählt | anderer Versickerungstyp gewählt
[12 empty] | 0 |  | 0 |  | 0 |  | 0 |  | 0 | gering |  |  |  |  | anderer Versickerungstyp gewählt | anderer Versickerungstyp gewählt | anderer Versickerungstyp gewählt | anderer Versickerungstyp gewählt | anderer Versickerungstyp gewählt
[12 empty] | 0 |  | 0 |  | 0 |  | 0 |  | 0 | gering |  |  |  |  | anderer Versickerungstyp gewählt | anderer Versickerungstyp gewählt | anderer Versickerungstyp gewählt | anderer Versickerungstyp gewählt | anderer Versickerungstyp gewählt
[12 empty] | 0 |  | 0 |  | 0 |  | 0 |  | 0 | gering |  |  |  |  | anderer Versickerungstyp gewählt | anderer Versickerungstyp gewählt | anderer Versickerungstyp gewählt | anderer Versickerungstyp gewählt | anderer Versickerungstyp gewählt
[12 empty] | 0 |  | 0 |  | 0 |  | 0 |  | 0 | gering |  |  |  |  | anderer Versickerungstyp gewählt | anderer Versickerungstyp gewählt | anderer Versickerungstyp gewählt | anderer Versickerungstyp gewählt | anderer Versickerungstyp gewählt
[12 empty] | 0 |  | 0 |  | 0 |  | 0 |  | 0 | gering |  |  |  |  | anderer Versickerungstyp gewählt | anderer Versickerungstyp gewählt | anderer Versickerungstyp gewählt | anderer Versickerungstyp gewählt | anderer Versickerungstyp gewählt
[12 empty] | 0 |  | 0 |  | 0 |  | 0 |  | 0 | gering |  |  |  |  | anderer Versickerungstyp gewählt | anderer Versickerungstyp gewählt | anderer Versickerungstyp gewählt | anderer Versickerungstyp gewählt | anderer Versickerungstyp gewählt
[12 empty] | 0 |  | 0 |  | 0 |  | 0 |  | 0 | gering |  |  |  |  | anderer Versickerungstyp gewählt | anderer Versickerungstyp gewählt | anderer Versickerungstyp gewählt | anderer Versickerungstyp gewählt | anderer Versickerungstyp gewählt
[12 empty] | 0 |  | 0 |  | 0 |  | 0 |  | 0 | gering |  |  |  |  | anderer Versickerungstyp gewählt | anderer Versickerungstyp gewählt | anderer Versickerungstyp gewählt | anderer Versickerungstyp gewählt | anderer Versickerungstyp gewählt
[12 empty] | 0 |  | 0 |  | 0 |  | 0 |  | 0 | gering |  |  |  |  | anderer Versickerungstyp gewählt | anderer Versickerungstyp gewählt | anderer Versickerungstyp gewählt | anderer Versickerungstyp gewählt | anderer Versickerungstyp gewählt
[12 empty] | 0 |  | 0 |  | 0 |  | 0 |  | 0 | gering |  |  |  |  | anderer Versickerungstyp gewählt | anderer Versickerungstyp gewählt | anderer Versickerungstyp gewählt | anderer Versickerungstyp gewählt | anderer Versickerungstyp gewählt
[12 empty] | 0 |  | 0 |  | 0 |  | 0 |  | 0 | gering |  |  |  |  | anderer Versickerungstyp gewählt | anderer Versickerungstyp gewählt | anderer Versickerungstyp gewählt | anderer Versickerungstyp gewählt | anderer Versickerungstyp gewählt
[12 empty] | 0 |  | 0 |  | 0 |  | 0 |  | 0 | gering |  |  |  |  | anderer Versickerungstyp gewählt | anderer Versickerungstyp gewählt | anderer Versickerungstyp gewählt | anderer Versickerungstyp gewählt | anderer Versickerungstyp gewählt
[12 empty] | 0 |  | 0 |  | 0 |  | 0 |  | 0 | gering |  |  |  |  | anderer Versickerungstyp gewählt | anderer Versickerungstyp gewählt | anderer Versickerungstyp gewählt | anderer Versickerungstyp gewählt | anderer Versickerungstyp gewählt
[12 empty] | 0 |  | 0 |  | 0 |  | 0 |  | 0 | gering |  |  |  |  | anderer Versickerungstyp gewählt | anderer Versickerungstyp gewählt | anderer Versickerungstyp gewählt | anderer Versickerungstyp gewählt | anderer Versickerungstyp gewählt
[12 empty] | 0 |  | 0 |  | 0 |  | 0 |  | 0 | gering |  |  |  |  | anderer Versickerungstyp gewählt | anderer Versickerungstyp gewählt | anderer Versickerungstyp gewählt | anderer Versickerungstyp gewählt | anderer Versickerungstyp gewählt
[12 empty] | 0 |  | 0 |  | 0 |  | 0 |  | 0 | gering |  |  |  |  | anderer Versickerungstyp gewählt | anderer Versickerungstyp gewählt | anderer Versickerungstyp gewählt | anderer Versickerungstyp gewählt | anderer Versickerungstyp gewählt
[12 empty] | 0 |  | 0 |  | 0 |  | 0 |  | 0 | gering |  |  |  |  | anderer Versickerungstyp gewählt | anderer Versickerungstyp gewählt | anderer Versickerungstyp gewählt | anderer Versickerungstyp gewählt | anderer Versickerungstyp gewählt
[12 empty] | 0 |  | 0 |  | 0 |  | 0 |  | 0 | gering |  |  |  |  | anderer Versickerungstyp gewählt | anderer Versickerungstyp gewählt | anderer Versickerungstyp gewählt | anderer Versickerungstyp gewählt | anderer Versickerungstyp gewählt
[12 empty] | 0 |  | 0 |  | 0 |  | 0 |  | 0 | gering |  |  |  |  | anderer Versickerungstyp gewählt | anderer Versickerungstyp gewählt | anderer Versickerungstyp gewählt | anderer Versickerungstyp gewählt | anderer Versickerungstyp gewählt
[12 empty] | 0 |  | 0 |  | 0 |  | 0 |  | 0 | gering |  |  |  |  | anderer Versickerungstyp gewählt | anderer Versickerungstyp gewählt | anderer Versickerungstyp gewählt | anderer Versickerungstyp gewählt | anderer Versickerungstyp gewählt
[12 empty] | 0 |  | 0 |  | 0 |  | 0 |  | 0 | gering |  |  |  |  | anderer Versickerungstyp gewählt | anderer Versickerungstyp gewählt | anderer Versickerungstyp gewählt | anderer Versickerungstyp gewählt | anderer Versickerungstyp gewählt
[12 empty] | 0 |  | 0 |  | 0 |  | 0 |  | 0 | gering |  |  |  |  | anderer Versickerungstyp gewählt | anderer Versickerungstyp gewählt | anderer Versickerungstyp gewählt | anderer Versickerungstyp gewählt | anderer Versickerungstyp gewählt
[12 empty] | 0 |  | 0 |  | 0 |  | 0 |  | 0 | gering |  |  |  |  | anderer Versickerungstyp gewählt | anderer Versickerungstyp gewählt | anderer Versickerungstyp gewählt | anderer Versickerungstyp gewählt | anderer Versickerungstyp gewählt
[12 empty] | 0 |  | 0 |  | 0 |  | 0 |  | 0 | gering |  |  |  |  | anderer Versickerungstyp gewählt | anderer Versickerungstyp gewählt | anderer Versickerungstyp gewählt | anderer Versickerungstyp gewählt | anderer Versickerungstyp gewählt
[12 empty] | 0 |  | 0 |  | 0 |  | 0 |  | 0 | gering |  |  |  |  | anderer Versickerungstyp gewählt | anderer Versickerungstyp gewählt | anderer Versickerungstyp gewählt | anderer Versickerungstyp gewählt | anderer Versickerungstyp gewählt
[12 empty] | 0 |  | 0 |  | 0 |  | 0 |  | 0 | gering |  |  |  |  | anderer Versickerungstyp gewählt | anderer Versickerungstyp gewählt | anderer Versickerungstyp gewählt | anderer Versickerungstyp gewählt | anderer Versickerungstyp gewählt
[12 empty] | 0 |  | 0 |  | 0 |  | 0 |  | 0 | gering |  |  |  |  | anderer Versickerungstyp gewählt | anderer Versickerungstyp gewählt | anderer Versickerungstyp gewählt | anderer Versickerungstyp gewählt | anderer Versickerungstyp gewählt
[12 empty] | 0 |  | 0 |  | 0 |  | 0 |  | 0 | gering |  |  |  |  | anderer Versickerungstyp gewählt | anderer Versickerungstyp gewählt | anderer Versickerungstyp gewählt | anderer Versickerungstyp gewählt | anderer Versickerungstyp gewählt
[12 empty] | 0 |  | 0 |  | 0 |  | 0 |  | 0 | gering |  |  |  |  | anderer Versickerungstyp gewählt | anderer Versickerungstyp gewählt | anderer Versickerungstyp gewählt | anderer Versickerungstyp gewählt | anderer Versickerungstyp gewählt
[12 empty] | 0 |  | 0 |  | 0 |  | 0 |  | 0 | gering |  |  |  |  | anderer Versickerungstyp gewählt | anderer Versickerungstyp gewählt | anderer Versickerungstyp gewählt | anderer Versickerungstyp gewählt | anderer Versickerungstyp gewählt
[12 empty] | 0 |  | 0 |  | 0 |  | 0 |  | 0 | gering |  |  |  |  | anderer Versickerungstyp gewählt | anderer Versickerungstyp gewählt | anderer Versickerungstyp gewählt | anderer Versickerungstyp gewählt | anderer Versickerungstyp gewählt
[12 empty] | 0 |  | 0 |  | 0 |  | 0 |  | 0 | gering |  |  |  |  | anderer Versickerungstyp gewählt | anderer Versickerungstyp gewählt | anderer Versickerungstyp gewählt | anderer Versickerungstyp gewählt | anderer Versickerungstyp gewählt
[12 empty] | 0 |  | 0 |  | 0 |  | 0 |  | 0 | gering |  |  |  |  | anderer Versickerungstyp gewählt | anderer Versickerungstyp gewählt | anderer Versickerungstyp gewählt | anderer Versickerungstyp gewählt | anderer Versickerungstyp gewählt
[12 empty] | 0 |  | 0 |  | 0 |  | 0 |  | 0 | gering |  |  |  |  | anderer Versickerungstyp gewählt | anderer Versickerungstyp gewählt | anderer Versickerungstyp gewählt | anderer Versickerungstyp gewählt | anderer Versickerungstyp gewählt
[12 empty] | 0 |  | 0 |  | 0 |  | 0 |  | 0 | gering |  |  |  |  | anderer Versickerungstyp gewählt | anderer Versickerungstyp gewählt | anderer Versickerungstyp gewählt | anderer Versickerungstyp gewählt | anderer Versickerungstyp gewählt
[12 empty] | 0 |  | 0 |  | 0 |  | 0 |  | 0 | gering |  |  |  |  | anderer Versickerungstyp gewählt | anderer Versickerungstyp gewählt | anderer Versickerungstyp gewählt | anderer Versickerungstyp gewählt | anderer Versickerungstyp gewählt
[12 empty] | 0 |  | 0 |  | 0 |  | 0 |  | 0 | gering |  |  |  |  | anderer Versickerungstyp gewählt | anderer Versickerungstyp gewählt | anderer Versickerungstyp gewählt | anderer Versickerungstyp gewählt | anderer Versickerungstyp gewählt
[12 empty] | 0 |  | 0 |  | 0 |  | 0 |  | 0 | gering |  |  |  |  | anderer Versickerungstyp gewählt | anderer Versickerungstyp gewählt | anderer Versickerungstyp gewählt | anderer Versickerungstyp gewählt | anderer Versickerungstyp gewählt
[12 empty] | 0 |  | 0 |  | 0 |  | 0 |  | 0 | gering |  |  |  |  | anderer Versickerungstyp gewählt | anderer Versickerungstyp gewählt | anderer Versickerungstyp gewählt | anderer Versickerungstyp gewählt | anderer Versickerungstyp gewählt
[12 empty] | 0 |  | 0 |  | 0 |  | 0 |  | 0 | gering |  |  |  |  | anderer Versickerungstyp gewählt | anderer Versickerungstyp gewählt | anderer Versickerungstyp gewählt | anderer Versickerungstyp gewählt | anderer Versickerungstyp gewählt
[12 empty] | 0 |  | 0 |  | 0 |  | 0 |  | 0 | gering |  |  |  |  | anderer Versickerungstyp gewählt | anderer Versickerungstyp gewählt | anderer Versickerungstyp gewählt | anderer Versickerungstyp gewählt | anderer Versickerungstyp gewählt
[12 empty] | 0 |  | 0 |  | 0 |  | 0 |  | 0 | gering |  |  |  |  | anderer Versickerungstyp gewählt | anderer Versickerungstyp gewählt | anderer Versickerungstyp gewählt | anderer Versickerungstyp gewählt | anderer Versickerungstyp gewählt
[12 empty] | 0 |  | 0 |  | 0 |  | 0 |  | 0 | gering |  |  |  |  | anderer Versickerungstyp gewählt | anderer Versickerungstyp gewählt | anderer Versickerungstyp gewählt | anderer Versickerungstyp gewählt | anderer Versickerungstyp gewählt
[12 empty] | 0 |  | 0 |  | 0 |  | 0 |  | 0 | gering |  |  |  |  | anderer Versickerungstyp gewählt | anderer Versickerungstyp gewählt | anderer Versickerungstyp gewählt | anderer Versickerungstyp gewählt | anderer Versickerungstyp gewählt
[12 empty] | 0 |  | 0 |  | 0 |  | 0 |  | 0 | gering |  |  |  |  | anderer Versickerungstyp gewählt | anderer Versickerungstyp gewählt | anderer Versickerungstyp gewählt | anderer Versickerungstyp gewählt | anderer Versickerungstyp gewählt
[12 empty] | 0 |  | 0 |  | 0 |  | 0 |  | 0 | gering |  |  |  |  | anderer Versickerungstyp gewählt | anderer Versickerungstyp gewählt | anderer Versickerungstyp gewählt | anderer Versickerungstyp gewählt | anderer Versickerungstyp gewählt
[12 empty] | 0 |  | 0 |  | 0 |  | 0 |  | 0 | gering |  |  |  |  | anderer Versickerungstyp gewählt | anderer Versickerungstyp gewählt | anderer Versickerungstyp gewählt | anderer Versickerungstyp gewählt | anderer Versickerungstyp gewählt
[12 empty] | 0 |  | 0 |  | 0 |  | 0 |  | 0 | gering |  |  |  |  | anderer Versickerungstyp gewählt | anderer Versickerungstyp gewählt | anderer Versickerungstyp gewählt | anderer Versickerungstyp gewählt | anderer Versickerungstyp gewählt
[12 empty] | 0 |  | 0 |  | 0 |  | 0 |  | 0 | gering |  |  |  |  | anderer Versickerungstyp gewählt | anderer Versickerungstyp gewählt | anderer Versickerungstyp gewählt | anderer Versickerungstyp gewählt | anderer Versickerungstyp gewählt
[12 empty] | 0 |  | 0 |  | 0 |  | 0 |  | 0 | gering |  |  |  |  | anderer Versickerungstyp gewählt | anderer Versickerungstyp gewählt | anderer Versickerungstyp gewählt | anderer Versickerungstyp gewählt | anderer Versickerungstyp gewählt
[12 empty] | 0 |  | 0 |  | 0 |  | 0 |  | 0 | gering |  |  |  |  | anderer Versickerungstyp gewählt | anderer Versickerungstyp gewählt | anderer Versickerungstyp gewählt | anderer Versickerungstyp gewählt | anderer Versickerungstyp gewählt
[12 empty] | 0 |  | 0 |  | 0 |  | 0 |  | 0 | gering |  |  |  |  | anderer Versickerungstyp gewählt | anderer Versickerungstyp gewählt | anderer Versickerungstyp gewählt | anderer Versickerungstyp gewählt | anderer Versickerungstyp gewählt
[12 empty] | 0 |  | 0 |  | 0 |  | 0 |  | 0 | gering |  |  |  |  | anderer Versickerungstyp gewählt | anderer Versickerungstyp gewählt | anderer Versickerungstyp gewählt | anderer Versickerungstyp gewählt | anderer Versickerungstyp gewählt
[12 empty] | 0 |  | 0 |  | 0 |  | 0 |  | 0 | gering |  |  |  |  | anderer Versickerungstyp gewählt | anderer Versickerungstyp gewählt | anderer Versickerungstyp gewählt | anderer Versickerungstyp gewählt | anderer Versickerungstyp gewählt
[12 empty] | 0 |  | 0 |  | 0 |  | 0 |  | 0 | gering |  |  |  |  | anderer Versickerungstyp gewählt | anderer Versickerungstyp gewählt | anderer Versickerungstyp gewählt | anderer Versickerungstyp gewählt | anderer Versickerungstyp gewählt
[12 empty] | 0 |  | 0 |  | 0 |  | 0 |  | 0 | gering |  |  |  |  | anderer Versickerungstyp gewählt | anderer Versickerungstyp gewählt | anderer Versickerungstyp gewählt | anderer Versickerungstyp gewählt | anderer Versickerungstyp gewählt
[12 empty] | 0 |  | 0 |  | 0 |  | 0 |  | 0 | gering |  |  |  |  | anderer Versickerungstyp gewählt | anderer Versickerungstyp gewählt | anderer Versickerungstyp gewählt | anderer Versickerungstyp gewählt | anderer Versickerungstyp gewählt
[12 empty] | 0 |  | 0 |  | 0 |  | 0 |  | 0 | gering |  |  |  |  | anderer Versickerungstyp gewählt | anderer Versickerungstyp gewählt | anderer Versickerungstyp gewählt | anderer Versickerungstyp gewählt | anderer Versickerungstyp gewählt
[12 empty] | 0 |  | 0 |  | 0 |  | 0 |  | 0 | gering |  |  |  |  | anderer Versickerungstyp gewählt | anderer Versickerungstyp gewählt | anderer Versickerungstyp gewählt | anderer Versickerungstyp gewählt | anderer Versickerungstyp gewählt
[12 empty] | 0 |  | 0 |  | 0 |  | 0 |  | 0 | gering |  |  |  |  | anderer Versickerungstyp gewählt | anderer Versickerungstyp gewählt | anderer Versickerungstyp gewählt | anderer Versickerungstyp gewählt | anderer Versickerungstyp gewählt
[12 empty] | 0 |  | 0 |  | 0 |  | 0 |  | 0 | gering |  |  |  |  | anderer Versickerungstyp gewählt | anderer Versickerungstyp gewählt | anderer Versickerungstyp gewählt | anderer Versickerungstyp gewählt | anderer Versickerungstyp gewählt
[12 empty] | 0 |  | 0 |  | 0 |  | 0 |  | 0 | gering |  |  |  |  | anderer Versickerungstyp gewählt | anderer Versickerungstyp gewählt | anderer Versickerungstyp gewählt | anderer Versickerungstyp gewählt | anderer Versickerungstyp gewählt
[12 empty] | 0 |  | 0 |  | 0 |  | 0 |  | 0 | gering |  |  |  |  | anderer Versickerungstyp gewählt | anderer Versickerungstyp gewählt | anderer Versickerungstyp gewählt | anderer Versickerungstyp gewählt | anderer Versickerungstyp gewählt
[12 empty] | 0 |  | 0 |  | 0 |  | 0 |  | 0 | gering |  |  |  |  | anderer Versickerungstyp gewählt | anderer Versickerungstyp gewählt | anderer Versickerungstyp gewählt | anderer Versickerungstyp gewählt | anderer Versickerungstyp gewählt
[12 empty] | 0 |  | 0 |  | 0 |  | 0 |  | 0 | gering |  |  |  |  | anderer Versickerungstyp gewählt | anderer Versickerungstyp gewählt | anderer Versickerungstyp gewählt | anderer Versickerungstyp gewählt | anderer Versickerungstyp gewählt
[12 empty] | 0 |  | 0 |  | 0 |  | 0 |  | 0 | gering |  |  |  |  | anderer Versickerungstyp gewählt | anderer Versickerungstyp gewählt | anderer Versickerungstyp gewählt | anderer Versickerungstyp gewählt | anderer Versickerungstyp gewählt
[12 empty] | 0 |  | 0 |  | 0 |  | 0 |  | 0 | gering |  |  |  |  | anderer Versickerungstyp gewählt | anderer Versickerungstyp gewählt | anderer Versickerungstyp gewählt | anderer Versickerungstyp gewählt | anderer Versickerungstyp gewählt
[12 empty] | 0 |  | 0 |  | 0 |  | 0 |  | 0 | gering |  |  |  |  | anderer Versickerungstyp gewählt | anderer Versickerungstyp gewählt | anderer Versickerungstyp gewählt | anderer Versickerungstyp gewählt | anderer Versickerungstyp gewählt
[12 empty] | 0 |  | 0 |  | 0 |  | 0 |  | 0 | gering |  |  |  |  | anderer Versickerungstyp gewählt | anderer Versickerungstyp gewählt | anderer Versickerungstyp gewählt | anderer Versickerungstyp gewählt | anderer Versickerungstyp gewählt
[12 empty] | 0 |  | 0 |  | 0 |  | 0 |  | 0 | gering |  |  |  |  | anderer Versickerungstyp gewählt | anderer Versickerungstyp gewählt | anderer Versickerungstyp gewählt | anderer Versickerungstyp gewählt | anderer Versickerungstyp gewählt
[12 empty] | 0 |  | 0 |  | 0 |  | 0 |  | 0 | gering |  |  |  |  | anderer Versickerungstyp gewählt | anderer Versickerungstyp gewählt | anderer Versickerungstyp gewählt | anderer Versickerungstyp gewählt | anderer Versickerungstyp gewählt
[12 empty] | 0 |  | 0 |  | 0 |  | 0 |  | 0 | gering |  |  |  |  | anderer Versickerungstyp gewählt | anderer Versickerungstyp gewählt | anderer Versickerungstyp gewählt | anderer Versickerungstyp gewählt | anderer Versickerungstyp gewählt
[12 empty] | 0 |  | 0 |  | 0 |  | 0 |  | 0 | gering |  |  |  |  | anderer Versickerungstyp gewählt | anderer Versickerungstyp gewählt | anderer Versickerungstyp gewählt | anderer Versickerungstyp gewählt | anderer Versickerungstyp gewählt
[12 empty] | 0 |  | 0 |  | 0 |  | 0 |  | 0 | gering |  |  |  |  | anderer Versickerungstyp gewählt | anderer Versickerungstyp gewählt | anderer Versickerungstyp gewählt | anderer Versickerungstyp gewählt | anderer Versickerungstyp gewählt
[12 empty] | 0 |  | 0 |  | 0 |  | 0 |  | 0 | gering |  |  |  |  | anderer Versickerungstyp gewählt | anderer Versickerungstyp gewählt | anderer Versickerungstyp gewählt | anderer Versickerungstyp gewählt | anderer Versickerungstyp gewählt
[12 empty] | 0 |  | 0 |  | 0 |  | 0 |  | 0 | gering |  |  |  |  | anderer Versickerungstyp gewählt | anderer Versickerungstyp gewählt | anderer Versickerungstyp gewählt | anderer Versickerungstyp gewählt | anderer Versickerungstyp gewählt
[12 empty] | 0 |  | 0 |  | 0 |  | 0 |  | 0 | gering |  |  |  |  | anderer Versickerungstyp gewählt | anderer Versickerungstyp gewählt | anderer Versickerungstyp gewählt | anderer Versickerungstyp gewählt | anderer Versickerungstyp gewählt
[12 empty] | 0 |  | 0 |  | 0 |  | 0 |  | 0 | gering |  |  |  |  | anderer Versickerungstyp gewählt | anderer Versickerungstyp gewählt | anderer Versickerungstyp gewählt | anderer Versickerungstyp gewählt | anderer Versickerungstyp gewählt
[12 empty] | 0 |  | 0 |  | 0 |  | 0 |  | 0 | gering |  |  |  |  | anderer Versickerungstyp gewählt | anderer Versickerungstyp gewählt | anderer Versickerungstyp gewählt | anderer Versickerungstyp gewählt | anderer Versickerungstyp gewählt
[12 empty] | 0 |  | 0 |  | 0 |  | 0 |  | 0 | gering |  |  |  |  | anderer Versickerungstyp gewählt | anderer Versickerungstyp gewählt | anderer Versickerungstyp gewählt | anderer Versickerungstyp gewählt | anderer Versickerungstyp gewählt
[12 empty] | 0 |  | 0 |  | 0 |  | 0 |  | 0 | gering |  |  |  |  | anderer Versickerungstyp gewählt | anderer Versickerungstyp gewählt | anderer Versickerungstyp gewählt | anderer Versickerungstyp gewählt | anderer Versickerungstyp gewählt
[12 empty] | 0 |  | 0 |  | 0 |  | 0 |  | 0 | gering |  |  |  |  | anderer Versickerungstyp gewählt | anderer Versickerungstyp gewählt | anderer Versickerungstyp gewählt | anderer Versickerungstyp gewählt | anderer Versickerungstyp gewählt
[12 empty] | 0 |  | 0 |  | 0 |  | 0 |  | 0 | gering |  |  |  |  | anderer Versickerungstyp gewählt | anderer Versickerungstyp gewählt | anderer Versickerungstyp gewählt | anderer Versickerungstyp gewählt | anderer Versickerungstyp gewählt
[12 empty] | 0 |  | 0 |  | 0 |  | 0 |  | 0 | gering |  |  |  |  | anderer Versickerungstyp gewählt | anderer Versickerungstyp gewählt | anderer Versickerungstyp gewählt | anderer Versickerungstyp gewählt | anderer Versickerungstyp gewählt
[12 empty] | 0 |  | 0 |  | 0 |  | 0 |  | 0 | gering |  |  |  |  | anderer Versickerungstyp gewählt | anderer Versickerungstyp gewählt | anderer Versickerungstyp gewählt | anderer Versickerungstyp gewählt | anderer Versickerungstyp gewählt
[12 empty] | 0 |  | 0 |  | 0 |  | 0 |  | 0 | gering |  |  |  |  | anderer Versickerungstyp gewählt | anderer Versickerungstyp gewählt | anderer Versickerungstyp gewählt | anderer Versickerungstyp gewählt | anderer Versickerungstyp gewählt
[12 empty] | 0 |  | 0 |  | 0 |  | 0 |  | 0 | gering |  |  |  |  | anderer Versickerungstyp gewählt | anderer Versickerungstyp gewählt | anderer Versickerungstyp gewählt | anderer Versickerungstyp gewählt | anderer Versickerungstyp gewählt
[12 empty] | 0 |  | 0 |  | 0 |  | 0 |  | 0 | gering |  |  |  |  | anderer Versickerungstyp gewählt | anderer Versickerungstyp gewählt | anderer Versickerungstyp gewählt | anderer Versickerungstyp gewählt | anderer Versickerungstyp gewählt
[12 empty] | 0 |  | 0 |  | 0 |  | 0 |  | 0 | gering |  |  |  |  | anderer Versickerungstyp gewählt | anderer Versickerungstyp gewählt | anderer Versickerungstyp gewählt | anderer Versickerungstyp gewählt | anderer Versickerungstyp gewählt
[12 empty] | 0 |  | 0 |  | 0 |  | 0 |  | 0 | gering |  |  |  |  | anderer Versickerungstyp gewählt | anderer Versickerungstyp gewählt | anderer Versickerungstyp gewählt | anderer Versickerungstyp gewählt | anderer Versickerungstyp gewählt
[12 empty] | 0 |  | 0 |  | 0 |  | 0 |  | 0 | gering |  |  |  |  | anderer Versickerungstyp gewählt | anderer Versickerungstyp gewählt | anderer Versickerungstyp gewählt | anderer Versickerungstyp gewählt | anderer Versickerungstyp gewählt
[12 empty] | 0 |  | 0 |  | 0 |  | 0 |  | 0 | gering |  |  |  |  | anderer Versickerungstyp gewählt | anderer Versickerungstyp gewählt | anderer Versickerungstyp gewählt | anderer Versickerungstyp gewählt | anderer Versickerungstyp gewählt
[12 empty] | 0 |  | 0 |  | 0 |  | 0 |  | 0 | gering |  |  |  |  | anderer Versickerungstyp gewählt | anderer Versickerungstyp gewählt | anderer Versickerungstyp gewählt | anderer Versickerungstyp gewählt | anderer Versickerungstyp gewählt
[12 empty] | 0 |  | 0 |  | 0 |  | 0 |  | 0 | gering |  |  |  |  | anderer Versickerungstyp gewählt | anderer Versickerungstyp gewählt | anderer Versickerungstyp gewählt | anderer Versickerungstyp gewählt | anderer Versickerungstyp gewählt
[12 empty] | 0 |  | 0 |  | 0 |  | 0 |  | 0 | gering |  |  |  |  | anderer Versickerungstyp gewählt | anderer Versickerungstyp gewählt | anderer Versickerungstyp gewählt | anderer Versickerungstyp gewählt | anderer Versickerungstyp gewählt
[12 empty] | 0 |  | 0 |  | 0 |  | 0 |  | 0 | gering |  |  |  |  | anderer Versickerungstyp gewählt | anderer Versickerungstyp gewählt | anderer Versickerungstyp gewählt | anderer Versickerungstyp gewählt | anderer Versickerungstyp gewählt
[12 empty] | 0 |  | 0 |  | 0 |  | 0 |  | 0 | gering |  |  |  |  | anderer Versickerungstyp gewählt | anderer Versickerungstyp gewählt | anderer Versickerungstyp gewählt | anderer Versickerungstyp gewählt | anderer Versickerungstyp gewählt
[12 empty] | 0 |  | 0 |  | 0 |  | 0 |  | 0 | gering |  |  |  |  | anderer Versickerungstyp gewählt | anderer Versickerungstyp gewählt | anderer Versickerungstyp gewählt | anderer Versickerungstyp gewählt | anderer Versickerungstyp gewählt
[12 empty] | 0 |  | 0 |  | 0 |  | 0 |  | 0 | gering |  |  |  |  | anderer Versickerungstyp gewählt | anderer Versickerungstyp gewählt | anderer Versickerungstyp gewählt | anderer Versickerungstyp gewählt | anderer Versickerungstyp gewählt
[12 empty] | 0 |  | 0 |  | 0 |  | 0 |  | 0 | gering |  |  |  |  | anderer Versickerungstyp gewählt | anderer Versickerungstyp gewählt | anderer Versickerungstyp gewählt | anderer Versickerungstyp gewählt | anderer Versickerungstyp gewählt
[12 empty] | 0 |  | 0 |  | 0 |  | 0 |  | 0 | gering |  |  |  |  | anderer Versickerungstyp gewählt | anderer Versickerungstyp gewählt | anderer Versickerungstyp gewählt | anderer Versickerungstyp gewählt | anderer Versickerungstyp gewählt
[12 empty] | 0 |  | 0 |  | 0 |  | 0 |  | 0 | gering |  |  |  |  | anderer Versickerungstyp gewählt | anderer Versickerungstyp gewählt | anderer Versickerungstyp gewählt | anderer Versickerungstyp gewählt | anderer Versickerungstyp gewählt
[12 empty] | 0 |  | 0 |  | 0 |  | 0 |  | 0 | gering |  |  |  |  | anderer Versickerungstyp gewählt | anderer Versickerungstyp gewählt | anderer Versickerungstyp gewählt | anderer Versickerungstyp gewählt | anderer Versickerungstyp gewählt
[12 empty] | 0 |  | 0 |  | 0 |  | 0 |  | 0 | gering |  |  |  |  | anderer Versickerungstyp gewählt | anderer Versickerungstyp gewählt | anderer Versickerungstyp gewählt | anderer Versickerungstyp gewählt | anderer Versickerungstyp gewählt
[12 empty] | 0 |  | 0 |  | 0 |  | 0 |  | 0 | gering |  |  |  |  | anderer Versickerungstyp gewählt | anderer Versickerungstyp gewählt | anderer Versickerungstyp gewählt | anderer Versickerungstyp gewählt | anderer Versickerungstyp gewählt
[12 empty] | 0 |  | 0 |  | 0 |  | 0 |  | 0 | gering |  |  |  |  | anderer Versickerungstyp gewählt | anderer Versickerungstyp gewählt | anderer Versickerungstyp gewählt | anderer Versickerungstyp gewählt | anderer Versickerungstyp gewählt
[12 empty] | 0 |  | 0 |  | 0 |  | 0 |  | 0 | gering |  |  |  |  | anderer Versickerungstyp gewählt | anderer Versickerungstyp gewählt | anderer Versickerungstyp gewählt | anderer Versickerungstyp gewählt | anderer Versickerungstyp gewählt
[12 empty] | 0 |  | 0 |  | 0 |  | 0 |  | 0 | gering |  |  |  |  | anderer Versickerungstyp gewählt | anderer Versickerungstyp gewählt | anderer Versickerungstyp gewählt | anderer Versickerungstyp gewählt | anderer Versickerungstyp gewählt
[12 empty] | 0 |  | 0 |  | 0 |  | 0 |  | 0 | gering |  |  |  |  | anderer Versickerungstyp gewählt | anderer Versickerungstyp gewählt | anderer Versickerungstyp gewählt | anderer Versickerungstyp gewählt | anderer Versickerungstyp gewählt
[12 empty] | 0 |  | 0 |  | 0 |  | 0 |  | 0 | gering |  |  |  |  | anderer Versickerungstyp gewählt | anderer Versickerungstyp gewählt | anderer Versickerungstyp gewählt | anderer Versickerungstyp gewählt | anderer Versickerungstyp gewählt
[12 empty] | 0 |  | 0 |  | 0 |  | 0 |  | 0 | gering |  |  |  |  | anderer Versickerungstyp gewählt | anderer Versickerungstyp gewählt | anderer Versickerungstyp gewählt | anderer Versickerungstyp gewählt | anderer Versickerungstyp gewählt
[12 empty] | 0 |  | 0 |  | 0 |  | 0 |  | 0 | gering |  |  |  |  | anderer Versickerungstyp gewählt | anderer Versickerungstyp gewählt | anderer Versickerungstyp gewählt | anderer Versickerungstyp gewählt | anderer Versickerungstyp gewählt
[12 empty] | 0 |  | 0 |  | 0 |  | 0 |  | 0 | gering |  |  |  |  | anderer Versickerungstyp gewählt | anderer Versickerungstyp gewählt | anderer Versickerungstyp gewählt | anderer Versickerungstyp gewählt | anderer Versickerungstyp gewählt
[12 empty] | 0 |  | 0 |  | 0 |  | 0 |  | 0 | gering |  |  |  |  | anderer Versickerungstyp gewählt | anderer Versickerungstyp gewählt | anderer Versickerungstyp gewählt | anderer Versickerungstyp gewählt | anderer Versickerungstyp gewählt
[12 empty] | 0 |  | 0 |  | 0 |  | 0 |  | 0 | gering |  |  |  |  | anderer Versickerungstyp gewählt | anderer Versickerungstyp gewählt | anderer Versickerungstyp gewählt | anderer Versickerungstyp gewählt | anderer Versickerungstyp gewählt
[12 empty] | 0 |  | 0 |  | 0 |  | 0 |  | 0 | gering |  |  |  |  | anderer Versickerungstyp gewählt | anderer Versickerungstyp gewählt | anderer Versickerungstyp gewählt | anderer Versickerungstyp gewählt | anderer Versickerungstyp gewählt
[12 empty] | 0 |  | 0 |  | 0 |  | 0 |  | 0 | gering |  |  |  |  | anderer Versickerungstyp gewählt | anderer Versickerungstyp gewählt | anderer Versickerungstyp gewählt | anderer Versickerungstyp gewählt | anderer Versickerungstyp gewählt
[12 empty] | 0 |  | 0 |  | 0 |  | 0 |  | 0 | gering |  |  |  |  | anderer Versickerungstyp gewählt | anderer Versickerungstyp gewählt | anderer Versickerungstyp gewählt | anderer Versickerungstyp gewählt | anderer Versickerungstyp gewählt
[12 empty] | 0 |  | 0 |  | 0 |  | 0 |  | 0 | gering |  |  |  |  | anderer Versickerungstyp gewählt | anderer Versickerungstyp gewählt | anderer Versickerungstyp gewählt | anderer Versickerungstyp gewählt | anderer Versickerungstyp gewählt
[12 empty] | 0 |  | 0 |  | 0 |  | 0 |  | 0 | gering |  |  |  |  | anderer Versickerungstyp gewählt | anderer Versickerungstyp gewählt | anderer Versickerungstyp gewählt | anderer Versickerungstyp gewählt | anderer Versickerungstyp gewählt
[12 empty] | 0 |  | 0 |  | 0 |  | 0 |  | 0 | gering |  |  |  |  | anderer Versickerungstyp gewählt | anderer Versickerungstyp gewählt | anderer Versickerungstyp gewählt | anderer Versickerungstyp gewählt | anderer Versickerungstyp gewählt
[12 empty] | 0 |  | 0 |  | 0 |  | 0 |  | 0 | gering |  |  |  |  | anderer Versickerungstyp gewählt | anderer Versickerungstyp gewählt | anderer Versickerungstyp gewählt | anderer Versickerungstyp gewählt | anderer Versickerungstyp gewählt
[12 empty] | 0 |  | 0 |  | 0 |  | 0 |  | 0 | gering |  |  |  |  | anderer Versickerungstyp gewählt | anderer Versickerungstyp gewählt | anderer Versickerungstyp gewählt | anderer Versickerungstyp gewählt | anderer Versickerungstyp gewählt
[12 empty] | 0 |  | 0 |  | 0 |  | 0 |  | 0 | gering |  |  |  |  | anderer Versickerungstyp gewählt | anderer Versickerungstyp gewählt | anderer Versickerungstyp gewählt | anderer Versickerungstyp gewählt | anderer Versickerungstyp gewählt
[12 empty] | 0 |  | 0 |  | 0 |  | 0 |  | 0 | gering |  |  |  |  | anderer Versickerungstyp gewählt | anderer Versickerungstyp gewählt | anderer Versickerungstyp gewählt | anderer Versickerungstyp gewählt | anderer Versickerungstyp gewählt
[12 empty] | 0 |  | 0 |  | 0 |  | 0 |  | 0 | gering |  |  |  |  | anderer Versickerungstyp gewählt | anderer Versickerungstyp gewählt | anderer Versickerungstyp gewählt | anderer Versickerungstyp gewählt | anderer Versickerungstyp gewählt
[12 empty] | 0 |  | 0 |  | 0 |  | 0 |  | 0 | gering |  |  |  |  | anderer Versickerungstyp gewählt | anderer Versickerungstyp gewählt | anderer Versickerungstyp gewählt | anderer Versickerungstyp gewählt | anderer Versickerungstyp gewählt
[12 empty] | 0 |  | 0 |  | 0 |  | 0 |  | 0 | gering |  |  |  |  | anderer Versickerungstyp gewählt | anderer Versickerungstyp gewählt | anderer Versickerungstyp gewählt | anderer Versickerungstyp gewählt | anderer Versickerungstyp gewählt
[12 empty] | 0 |  | 0 |  | 0 |  | 0 |  | 0 | gering |  |  |  |  | anderer Versickerungstyp gewählt | anderer Versickerungstyp gewählt | anderer Versickerungstyp gewählt | anderer Versickerungstyp gewählt | anderer Versickerungstyp gewählt
[12 empty] | 0 |  | 0 |  | 0 |  | 0 |  | 0 | gering |  |  |  |  | anderer Versickerungstyp gewählt | anderer Versickerungstyp gewählt | anderer Versickerungstyp gewählt | anderer Versickerungstyp gewählt | anderer Versickerungstyp gewählt
[12 empty] | 0 |  | 0 |  | 0 |  | 0 |  | 0 | gering |  |  |  |  | anderer Versickerungstyp gewählt | anderer Versickerungstyp gewählt | anderer Versickerungstyp gewählt | anderer Versickerungstyp gewählt | anderer Versickerungstyp gewählt
[12 empty] | 0 |  | 0 |  | 0 |  | 0 |  | 0 | gering |  |  |  |  | anderer Versickerungstyp gewählt | anderer Versickerungstyp gewählt | anderer Versickerungstyp gewählt | anderer Versickerungstyp gewählt | anderer Versickerungstyp gewählt
[12 empty] | 0 |  | 0 |  | 0 |  | 0 |  | 0 | gering |  |  |  |  | anderer Versickerungstyp gewählt | anderer Versickerungstyp gewählt | anderer Versickerungstyp gewählt | anderer Versickerungstyp gewählt | anderer Versickerungstyp gewählt
[12 empty] | 0 |  | 0 |  | 0 |  | 0 |  | 0 | gering |  |  |  |  | anderer Versickerungstyp gewählt | anderer Versickerungstyp gewählt | anderer Versickerungstyp gewählt | anderer Versickerungstyp gewählt | anderer Versickerungstyp gewählt
[12 empty] | 0 |  | 0 |  | 0 |  | 0 |  | 0 | gering |  |  |  |  | anderer Versickerungstyp gewählt | anderer Versickerungstyp gewählt | anderer Versickerungstyp gewählt | anderer Versickerungstyp gewählt | anderer Versickerungstyp gewählt
[12 empty] | 0 |  | 0 |  | 0 |  | 0 |  | 0 | gering |  |  |  |  | anderer Versickerungstyp gewählt | anderer Versickerungstyp gewählt | anderer Versickerungstyp gewählt | anderer Versickerungstyp gewählt | anderer Versickerungstyp gewählt
[12 empty] | 0 |  | 0 |  | 0 |  | 0 |  | 0 | gering |  |  |  |  | anderer Versickerungstyp gewählt | anderer Versickerungstyp gewählt | anderer Versickerungstyp gewählt | anderer Versickerungstyp gewählt | anderer Versickerungstyp gewählt
[12 empty] | 0 |  | 0 |  | 0 |  | 0 |  | 0 | gering |  |  |  |  | anderer Versickerungstyp gewählt | anderer Versickerungstyp gewählt | anderer Versickerungstyp gewählt | anderer Versickerungstyp gewählt | anderer Versickerungstyp gewählt
[12 empty] | 0 |  | 0 |  | 0 |  | 0 |  | 0 | gering |  |  |  |  | anderer Versickerungstyp gewählt | anderer Versickerungstyp gewählt | anderer Versickerungstyp gewählt | anderer Versickerungstyp gewählt | anderer Versickerungstyp gewählt
[12 empty] | 0 |  | 0 |  | 0 |  | 0 |  | 0 | gering |  |  |  |  | anderer Versickerungstyp gewählt | anderer Versickerungstyp gewählt | anderer Versickerungstyp gewählt | anderer Versickerungstyp gewählt | anderer Versickerungstyp gewählt
[12 empty] | 0 |  | 0 |  | 0 |  | 0 |  | 0 | gering |  |  |  |  | anderer Versickerungstyp gewählt | anderer Versickerungstyp gewählt | anderer Versickerungstyp gewählt | anderer Versickerungstyp gewählt | anderer Versickerungstyp gewählt
[12 empty] | 0 |  | 0 |  | 0 |  | 0 |  | 0 | gering |  |  |  |  | anderer Versickerungstyp gewählt | anderer Versickerungstyp gewählt | anderer Versickerungstyp gewählt | anderer Versickerungstyp gewählt | anderer Versickerungstyp gewählt
[12 empty] | 0 |  | 0 |  | 0 |  | 0 |  | 0 | gering |  |  |  |  | anderer Versickerungstyp gewählt | anderer Versickerungstyp gewählt | anderer Versickerungstyp gewählt | anderer Versickerungstyp gewählt | anderer Versickerungstyp gewählt
[12 empty] | 0 |  | 0 |  | 0 |  | 0 |  | 0 | gering |  |  |  |  | anderer Versickerungstyp gewählt | anderer Versickerungstyp gewählt | anderer Versickerungstyp gewählt | anderer Versickerungstyp gewählt | anderer Versickerungstyp gewählt
[12 empty] | 0 |  | 0 |  | 0 |  | 0 |  | 0 | gering |  |  |  |  | anderer Versickerungstyp gewählt | anderer Versickerungstyp gewählt | anderer Versickerungstyp gewählt | anderer Versickerungstyp gewählt | anderer Versickerungstyp gewählt
[12 empty] | 0 |  | 0 |  | 0 |  | 0 |  | 0 | gering |  |  |  |  | anderer Versickerungstyp gewählt | anderer Versickerungstyp gewählt | anderer Versickerungstyp gewählt | anderer Versickerungstyp gewählt | anderer Versickerungstyp gewählt
[12 empty] | 0 |  | 0 |  | 0 |  | 0 |  | 0 | gering |  |  |  |  | anderer Versickerungstyp gewählt | anderer Versickerungstyp gewählt | anderer Versickerungstyp gewählt | anderer Versickerungstyp gewählt | anderer Versickerungstyp gewählt
[12 empty] | 0 |  | 0 |  | 0 |  | 0 |  | 0 | gering |  |  |  |  | anderer Versickerungstyp gewählt | anderer Versickerungstyp gewählt | anderer Versickerungstyp gewählt | anderer Versickerungstyp gewählt | anderer Versickerungstyp gewählt
[12 empty] | 0 |  | 0 |  | 0 |  | 0 |  | 0 | gering |  |  |  |  | anderer Versickerungstyp gewählt | anderer Versickerungstyp gewählt | anderer Versickerungstyp gewählt | anderer Versickerungstyp gewählt | anderer Versickerungstyp gewählt
[12 empty] | 0 |  | 0 |  | 0 |  | 0 |  | 0 | gering |  |  |  |  | anderer Versickerungstyp gewählt | anderer Versickerungstyp gewählt | anderer Versickerungstyp gewählt | anderer Versickerungstyp gewählt | anderer Versickerungstyp gewählt
[12 empty] | 0 |  | 0 |  | 0 |  | 0 |  | 0 | gering |  |  |  |  | anderer Versickerungstyp gewählt | anderer Versickerungstyp gewählt | anderer Versickerungstyp gewählt | anderer Versickerungstyp gewählt | anderer Versickerungstyp gewählt
[12 empty] | 0 |  | 0 |  | 0 |  | 0 |  | 0 | gering |  |  |  |  | anderer Versickerungstyp gewählt | anderer Versickerungstyp gewählt | anderer Versickerungstyp gewählt | anderer Versickerungstyp gewählt | anderer Versickerungstyp gewählt
[12 empty] | 0 |  | 0 |  | 0 |  | 0 |  | 0 | gering |  |  |  |  | anderer Versickerungstyp gewählt | anderer Versickerungstyp gewählt | anderer Versickerungstyp gewählt | anderer Versickerungstyp gewählt | anderer Versickerungstyp gewählt
[12 empty] | 0 |  | 0 |  | 0 |  | 0 |  | 0 | gering |  |  |  |  | anderer Versickerungstyp gewählt | anderer Versickerungstyp gewählt | anderer Versickerungstyp gewählt | anderer Versickerungstyp gewählt | anderer Versickerungstyp gewählt
[12 empty] | 0 |  | 0 |  | 0 |  | 0 |  | 0 | gering |  |  |  |  | anderer Versickerungstyp gewählt | anderer Versickerungstyp gewählt | anderer Versickerungstyp gewählt | anderer Versickerungstyp gewählt | anderer Versickerungstyp gewählt
[12 empty] | 0 |  | 0 |  | 0 |  | 0 |  | 0 | gering |  |  |  |  | anderer Versickerungstyp gewählt | anderer Versickerungstyp gewählt | anderer Versickerungstyp gewählt | anderer Versickerungstyp gewählt | anderer Versickerungstyp gewählt
[12 empty] | 0 |  | 0 |  | 0 |  | 0 |  | 0 | gering |  |  |  |  | anderer Versickerungstyp gewählt | anderer Versickerungstyp gewählt | anderer Versickerungstyp gewählt | anderer Versickerungstyp gewählt | anderer Versickerungstyp gewählt
[12 empty] | 0 |  | 0 |  | 0 |  | 0 |  | 0 | gering |  |  |  |  | anderer Versickerungstyp gewählt | anderer Versickerungstyp gewählt | anderer Versickerungstyp gewählt | anderer Versickerungstyp gewählt | anderer Versickerungstyp gewählt
[12 empty] | 0 |  | 0 |  | 0 |  | 0 |  | 0 | gering |  |  |  |  | anderer Versickerungstyp gewählt | anderer Versickerungstyp gewählt | anderer Versickerungstyp gewählt | anderer Versickerungstyp gewählt | anderer Versickerungstyp gewählt
[12 empty] | 0 |  | 0 |  | 0 |  | 0 |  | 0 | gering |  |  |  |  | anderer Versickerungstyp gewählt | anderer Versickerungstyp gewählt | anderer Versickerungstyp gewählt | anderer Versickerungstyp gewählt | anderer Versickerungstyp gewählt
[12 empty] | 0 |  | 0 |  | 0 |  | 0 |  | 0 | gering |  |  |  |  | anderer Versickerungstyp gewählt | anderer Versickerungstyp gewählt | anderer Versickerungstyp gewählt | anderer Versickerungstyp gewählt | anderer Versickerungstyp gewählt
[12 empty] | 0 |  | 0 |  | 0 |  | 0 |  | 0 | gering |  |  |  |  | anderer Versickerungstyp gewählt | anderer Versickerungstyp gewählt | anderer Versickerungstyp gewählt | anderer Versickerungstyp gewählt | anderer Versickerungstyp gewählt
[12 empty] | 0 |  | 0 |  | 0 |  | 0 |  | 0 | gering |  |  |  |  | anderer Versickerungstyp gewählt | anderer Versickerungstyp gewählt | anderer Versickerungstyp gewählt | anderer Versickerungstyp gewählt | anderer Versickerungstyp gewählt
[12 empty] | 0 |  | 0 |  | 0 |  | 0 |  | 0 | gering |  |  |  |  | anderer Versickerungstyp gewählt | anderer Versickerungstyp gewählt | anderer Versickerungstyp gewählt | anderer Versickerungstyp gewählt | anderer Versickerungstyp gewählt
[12 empty] | 0 |  | 0 |  | 0 |  | 0 |  | 0 | gering |  |  |  |  | anderer Versickerungstyp gewählt | anderer Versickerungstyp gewählt | anderer Versickerungstyp gewählt | anderer Versickerungstyp gewählt | anderer Versickerungstyp gewählt
[12 empty] | 0 |  | 0 |  | 0 |  | 0 |  | 0 | gering |  |  |  |  | anderer Versickerungstyp gewählt | anderer Versickerungstyp gewählt | anderer Versickerungstyp gewählt | anderer Versickerungstyp gewählt | anderer Versickerungstyp gewählt
[12 empty] | 0 |  | 0 |  | 0 |  | 0 |  | 0 | gering |  |  |  |  | anderer Versickerungstyp gewählt | anderer Versickerungstyp gewählt | anderer Versickerungstyp gewählt | anderer Versickerungstyp gewählt | anderer Versickerungstyp gewählt
[12 empty] | 0 |  | 0 |  | 0 |  | 0 |  | 0 | gering |  |  |  |  | anderer Versickerungstyp gewählt | anderer Versickerungstyp gewählt | anderer Versickerungstyp gewählt | anderer Versickerungstyp gewählt | anderer Versickerungstyp gewählt
[12 empty] | 0 |  | 0 |  | 0 |  | 0 |  | 0 | gering |  |  |  |  | anderer Versickerungstyp gewählt | anderer Versickerungstyp gewählt | anderer Versickerungstyp gewählt | anderer Versickerungstyp gewählt | anderer Versickerungstyp gewählt
[12 empty] | 0 |  | 0 |  | 0 |  | 0 |  | 0 | gering |  |  |  |  | anderer Versickerungstyp gewählt | anderer Versickerungstyp gewählt | anderer Versickerungstyp gewählt | anderer Versickerungstyp gewählt | anderer Versickerungstyp gewählt
[12 empty] | 0 |  | 0 |  | 0 |  | 0 |  | 0 | gering |  |  |  |  | anderer Versickerungstyp gewählt | anderer Versickerungstyp gewählt | anderer Versickerungstyp gewählt | anderer Versickerungstyp gewählt | anderer Versickerungstyp gewählt
[12 empty] | 0 |  | 0 |  | 0 |  | 0 |  | 0 | gering |  |  |  |  | anderer Versickerungstyp gewählt | anderer Versickerungstyp gewählt | anderer Versickerungstyp gewählt | anderer Versickerungstyp gewählt | anderer Versickerungstyp gewählt
[12 empty] | 0 |  | 0 |  | 0 |  | 0 |  | 0 | gering |  |  |  |  | anderer Versickerungstyp gewählt | anderer Versickerungstyp gewählt | anderer Versickerungstyp gewählt | anderer Versickerungstyp gewählt | anderer Versickerungstyp gewählt
[12 empty] | 0 |  | 0 |  | 0 |  | 0 |  | 0 | gering |  |  |  |  | anderer Versickerungstyp gewählt | anderer Versickerungstyp gewählt | anderer Versickerungstyp gewählt | anderer Versickerungstyp gewählt | anderer Versickerungstyp gewählt
[12 empty] | 0 |  | 0 |  | 0 |  | 0 |  | 0 | gering |  |  |  |  | anderer Versickerungstyp gewählt | anderer Versickerungstyp gewählt | anderer Versickerungstyp gewählt | anderer Versickerungstyp gewählt | anderer Versickerungstyp gewählt
[12 empty] | 0 |  | 0 |  | 0 |  | 0 |  | 0 | gering |  |  |  |  | anderer Versickerungstyp gewählt | anderer Versickerungstyp gewählt | anderer Versickerungstyp gewählt | anderer Versickerungstyp gewählt | anderer Versickerungstyp gewählt
[12 empty] | 0 |  | 0 |  | 0 |  | 0 |  | 0 | gering |  |  |  |  | anderer Versickerungstyp gewählt | anderer Versickerungstyp gewählt | anderer Versickerungstyp gewählt | anderer Versickerungstyp gewählt | anderer Versickerungstyp gewählt
[12 empty] | 0 |  | 0 |  | 0 |  | 0 |  | 0 | gering |  |  |  |  | anderer Versickerungstyp gewählt | anderer Versickerungstyp gewählt | anderer Versickerungstyp gewählt | anderer Versickerungstyp gewählt | anderer Versickerungstyp gewählt
[12 empty] | 0 |  | 0 |  | 0 |  | 0 |  | 0 | gering |  |  |  |  | anderer Versickerungstyp gewählt | anderer Versickerungstyp gewählt | anderer Versickerungstyp gewählt | anderer Versickerungstyp gewählt | anderer Versickerungstyp gewählt
[12 empty] | 0 |  | 0 |  | 0 |  | 0 |  | 0 | gering |  |  |  |  | anderer Versickerungstyp gewählt | anderer Versickerungstyp gewählt | anderer Versickerungstyp gewählt | anderer Versickerungstyp gewählt | anderer Versickerungstyp gewählt
[12 empty] | 0 |  | 0 |  | 0 |  | 0 |  | 0 | gering |  |  |  |  | anderer Versickerungstyp gewählt | anderer Versickerungstyp gewählt | anderer Versickerungstyp gewählt | anderer Versickerungstyp gewählt | anderer Versickerungstyp gewählt
[12 empty] | 0 |  | 0 |  | 0 |  | 0 |  | 0 | gering |  |  |  |  | anderer Versickerungstyp gewählt | anderer Versickerungstyp gewählt | anderer Versickerungstyp gewählt | anderer Versickerungstyp gewählt | anderer Versickerungstyp gewählt
[12 empty] | 0 |  | 0 |  | 0 |  | 0 |  | 0 | gering |  |  |  |  | anderer Versickerungstyp gewählt | anderer Versickerungstyp gewählt | anderer Versickerungstyp gewählt | anderer Versickerungstyp gewählt | anderer Versickerungstyp gewählt
[12 empty] | 0 |  | 0 |  | 0 |  | 0 |  | 0 | gering |  |  |  |  | anderer Versickerungstyp gewählt | anderer Versickerungstyp gewählt | anderer Versickerungstyp gewählt | anderer Versickerungstyp gewählt | anderer Versickerungstyp gewählt
[12 empty] | 0 |  | 0 |  | 0 |  | 0 |  | 0 | gering |  |  |  |  | anderer Versickerungstyp gewählt | anderer Versickerungstyp gewählt | anderer Versickerungstyp gewählt | anderer Versickerungstyp gewählt | anderer Versickerungstyp gewählt
[12 empty] | 0 |  | 0 |  | 0 |  | 0 |  | 0 | gering |  |  |  |  | anderer Versickerungstyp gewählt | anderer Versickerungstyp gewählt | anderer Versickerungstyp gewählt | anderer Versickerungstyp gewählt | anderer Versickerungstyp gewählt
[12 empty] | 0 |  | 0 |  | 0 |  | 0 |  | 0 | gering |  |  |  |  | anderer Versickerungstyp gewählt | anderer Versickerungstyp gewählt | anderer Versickerungstyp gewählt | anderer Versickerungstyp gewählt | anderer Versickerungstyp gewählt
[12 empty] | 0 |  | 0 |  | 0 |  | 0 |  | 0 | gering |  |  |  |  | anderer Versickerungstyp gewählt | anderer Versickerungstyp gewählt | anderer Versickerungstyp gewählt | anderer Versickerungstyp gewählt | anderer Versickerungstyp gewählt
[12 empty] | 0 |  | 0 |  | 0 |  | 0 |  | 0 | gering |  |  |  |  | anderer Versickerungstyp gewählt | anderer Versickerungstyp gewählt | anderer Versickerungstyp gewählt | anderer Versickerungstyp gewählt | anderer Versickerungstyp gewählt
[12 empty] | 0 |  | 0 |  | 0 |  | 0 |  | 0 | gering |  |  |  |  | anderer Versickerungstyp gewählt | anderer Versickerungstyp gewählt | anderer Versickerungstyp gewählt | anderer Versickerungstyp gewählt | anderer Versickerungstyp gewählt
[12 empty] | 0 |  | 0 |  | 0 |  | 0 |  | 0 | gering |  |  |  |  | anderer Versickerungstyp gewählt | anderer Versickerungstyp gewählt | anderer Versickerungstyp gewählt | anderer Versickerungstyp gewählt | anderer Versickerungstyp gewählt
[12 empty] | 0 |  | 0 |  | 0 |  | 0 |  | 0 | gering |  |  |  |  | anderer Versickerungstyp gewählt | anderer Versickerungstyp gewählt | anderer Versickerungstyp gewählt | anderer Versickerungstyp gewählt | anderer Versickerungstyp gewählt
[12 empty] | 0 |  | 0 |  | 0 |  | 0 |  | 0 | gering |  |  |  |  | anderer Versickerungstyp gewählt | anderer Versickerungstyp gewählt | anderer Versickerungstyp gewählt | anderer Versickerungstyp gewählt | anderer Versickerungstyp gewählt
[12 empty] | 0 |  | 0 |  | 0 |  | 0 |  | 0 | gering |  |  |  |  | anderer Versickerungstyp gewählt | anderer Versickerungstyp gewählt | anderer Versickerungstyp gewählt | anderer Versickerungstyp gewählt | anderer Versickerungstyp gewählt
[12 empty] | 0 |  | 0 |  | 0 |  | 0 |  | 0 | gering |  |  |  |  | anderer Versickerungstyp gewählt | anderer Versickerungstyp gewählt | anderer Versickerungstyp gewählt | anderer Versickerungstyp gewählt | anderer Versickerungstyp gewählt
[12 empty] | 0 |  | 0 |  | 0 |  | 0 |  | 0 | gering |  |  |  |  | anderer Versickerungstyp gewählt | anderer Versickerungstyp gewählt | anderer Versickerungstyp gewählt | anderer Versickerungstyp gewählt | anderer Versickerungstyp gewählt
[12 empty] | 0 |  | 0 |  | 0 |  | 0 |  | 0 | gering |  |  |  |  | anderer Versickerungstyp gewählt | anderer Versickerungstyp gewählt | anderer Versickerungstyp gewählt | anderer Versickerungstyp gewählt | anderer Versickerungstyp gewählt
[12 empty] | 0 |  | 0 |  | 0 |  | 0 |  | 0 | gering |  |  |  |  | anderer Versickerungstyp gewählt | anderer Versickerungstyp gewählt | anderer Versickerungstyp gewählt | anderer Versickerungstyp gewählt | anderer Versickerungstyp gewählt
[12 empty] | 0 |  | 0 |  | 0 |  | 0 |  | 0 | gering |  |  |  |  | anderer Versickerungstyp gewählt | anderer Versickerungstyp gewählt | anderer Versickerungstyp gewählt | anderer Versickerungstyp gewählt | anderer Versickerungstyp gewählt
[12 empty] | 0 |  | 0 |  | 0 |  | 0 |  | 0 | gering |  |  |  |  | anderer Versickerungstyp gewählt | anderer Versickerungstyp gewählt | anderer Versickerungstyp gewählt | anderer Versickerungstyp gewählt | anderer Versickerungstyp gewählt
[12 empty] | 0 |  | 0 |  | 0 |  | 0 |  | 0 | gering |  |  |  |  | anderer Versickerungstyp gewählt | anderer Versickerungstyp gewählt | anderer Versickerungstyp gewählt | anderer Versickerungstyp gewählt | anderer Versickerungstyp gewählt
[12 empty] | 0 |  | 0 |  | 0 |  | 0 |  | 0 | gering |  |  |  |  | anderer Versickerungstyp gewählt | anderer Versickerungstyp gewählt | anderer Versickerungstyp gewählt | anderer Versickerungstyp gewählt | anderer Versickerungstyp gewählt
[12 empty] | 0 |  | 0 |  | 0 |  | 0 |  | 0 | gering |  |  |  |  | anderer Versickerungstyp gewählt | anderer Versickerungstyp gewählt | anderer Versickerungstyp gewählt | anderer Versickerungstyp gewählt | anderer Versickerungstyp gewählt
[12 empty] | 0 |  | 0 |  | 0 |  | 0 |  | 0 | gering |  |  |  |  | anderer Versickerungstyp gewählt | anderer Versickerungstyp gewählt | anderer Versickerungstyp gewählt | anderer Versickerungstyp gewählt | anderer Versickerungstyp gewählt
[12 empty] | 0 |  | 0 |  | 0 |  | 0 |  | 0 | gering |  |  |  |  | anderer Versickerungstyp gewählt | anderer Versickerungstyp gewählt | anderer Versickerungstyp gewählt | anderer Versickerungstyp gewählt | anderer Versickerungstyp gewählt
[12 empty] | 0 |  | 0 |  | 0 |  | 0 |  | 0 | gering |  |  |  |  | anderer Versickerungstyp gewählt | anderer Versickerungstyp gewählt | anderer Versickerungstyp gewählt | anderer Versickerungstyp gewählt | anderer Versickerungstyp gewählt
[12 empty] | 0 |  | 0 |  | 0 |  | 0 |  | 0 | gering |  |  |  |  | anderer Versickerungstyp gewählt | anderer Versickerungstyp gewählt | anderer Versickerungstyp gewählt | anderer Versickerungstyp gewählt | anderer Versickerungstyp gewählt
[12 empty] | 0 |  | 0 |  | 0 |  | 0 |  | 0 | gering |  |  |  |  | anderer Versickerungstyp gewählt | anderer Versickerungstyp gewählt | anderer Versickerungstyp gewählt | anderer Versickerungstyp gewählt | anderer Versickerungstyp gewählt
[12 empty] | 0 |  | 0 |  | 0 |  | 0 |  | 0 | gering |  |  |  |  | anderer Versickerungstyp gewählt | anderer Versickerungstyp gewählt | anderer Versickerungstyp gewählt | anderer Versickerungstyp gewählt | anderer Versickerungstyp gewählt
[12 empty] | 0 |  | 0 |  | 0 |  | 0 |  | 0 | gering |  |  |  |  | anderer Versickerungstyp gewählt | anderer Versickerungstyp gewählt | anderer Versickerungstyp gewählt | anderer Versickerungstyp gewählt | anderer Versickerungstyp gewählt
[12 empty] | 0 |  | 0 |  | 0 |  | 0 |  | 0 | gering |  |  |  |  | anderer Versickerungstyp gewählt | anderer Versickerungstyp gewählt | anderer Versickerungstyp gewählt | anderer Versickerungstyp gewählt | anderer Versickerungstyp gewählt
[12 empty] | 0 |  | 0 |  | 0 |  | 0 |  | 0 | gering |  |  |  |  | anderer Versickerungstyp gewählt | anderer Versickerungstyp gewählt | anderer Versickerungstyp gewählt | anderer Versickerungstyp gewählt | anderer Versickerungstyp gewählt
[12 empty] | 0 |  | 0 |  | 0 |  | 0 |  | 0 | gering |  |  |  |  | anderer Versickerungstyp gewählt | anderer Versickerungstyp gewählt | anderer Versickerungstyp gewählt | anderer Versickerungstyp gewählt | anderer Versickerungstyp gewählt
[12 empty] | 0 |  | 0 |  | 0 |  | 0 |  | 0 | gering |  |  |  |  | anderer Versickerungstyp gewählt | anderer Versickerungstyp gewählt | anderer Versickerungstyp gewählt | anderer Versickerungstyp gewählt | anderer Versickerungstyp gewählt
[12 empty] | 0 |  | 0 |  | 0 |  | 0 |  | 0 | gering |  |  |  |  | anderer Versickerungstyp gewählt | anderer Versickerungstyp gewählt | anderer Versickerungstyp gewählt | anderer Versickerungstyp gewählt | anderer Versickerungstyp gewählt
[12 empty] | 0 |  | 0 |  | 0 |  | 0 |  | 0 | gering |  |  |  |  | anderer Versickerungstyp gewählt | anderer Versickerungstyp gewählt | anderer Versickerungstyp gewählt | anderer Versickerungstyp gewählt | anderer Versickerungstyp gewählt
[12 empty] | 0 |  | 0 |  | 0 |  | 0 |  | 0 | gering |  |  |  |  | anderer Versickerungstyp gewählt | anderer Versickerungstyp gewählt | anderer Versickerungstyp gewählt | anderer Versickerungstyp gewählt | anderer Versickerungstyp gewählt
[12 empty] | 0 |  | 0 |  | 0 |  | 0 |  | 0 | gering |  |  |  |  | anderer Versickerungstyp gewählt | anderer Versickerungstyp gewählt | anderer Versickerungstyp gewählt | anderer Versickerungstyp gewählt | anderer Versickerungstyp gewählt
[12 empty] | 0 |  | 0 |  | 0 |  | 0 |  | 0 | gering |  |  |  |  | anderer Versickerungstyp gewählt | anderer Versickerungstyp gewählt | anderer Versickerungstyp gewählt | anderer Versickerungstyp gewählt | anderer Versickerungstyp gewählt
[12 empty] | 0 |  | 0 |  | 0 |  | 0 |  | 0 | gering |  |  |  |  | anderer Versickerungstyp gewählt | anderer Versickerungstyp gewählt | anderer Versickerungstyp gewählt | anderer Versickerungstyp gewählt | anderer Versickerungstyp gewählt
[12 empty] | 0 |  | 0 |  | 0 |  | 0 |  | 0 | gering |  |  |  |  | anderer Versickerungstyp gewählt | anderer Versickerungstyp gewählt | anderer Versickerungstyp gewählt | anderer Versickerungstyp gewählt | anderer Versickerungstyp gewählt
[12 empty] | 0 |  | 0 |  | 0 |  | 0 |  | 0 | gering |  |  |  |  | anderer Versickerungstyp gewählt | anderer Versickerungstyp gewählt | anderer Versickerungstyp gewählt | anderer Versickerungstyp gewählt | anderer Versickerungstyp gewählt
[12 empty] | 0 |  | 0 |  | 0 |  | 0 |  | 0 | gering |  |  |  |  | anderer Versickerungstyp gewählt | anderer Versickerungstyp gewählt | anderer Versickerungstyp gewählt | anderer Versickerungstyp gewählt | anderer Versickerungstyp gewählt
[12 empty] | 0 |  | 0 |  | 0 |  | 0 |  | 0 | gering |  |  |  |  | anderer Versickerungstyp gewählt | anderer Versickerungstyp gewählt | anderer Versickerungstyp gewählt | anderer Versickerungstyp gewählt | anderer Versickerungstyp gewählt
[12 empty] | 0 |  | 0 |  | 0 |  | 0 |  | 0 | gering |  |  |  |  | anderer Versickerungstyp gewählt | anderer Versickerungstyp gewählt | anderer Versickerungstyp gewählt | anderer Versickerungstyp gewählt | anderer Versickerungstyp gewählt
[12 empty] | 0 |  | 0 |  | 0 |  | 0 |  | 0 | gering |  |  |  |  | anderer Versickerungstyp gewählt | anderer Versickerungstyp gewählt | anderer Versickerungstyp gewählt | anderer Versickerungstyp gewählt | anderer Versickerungstyp gewählt
[12 empty] | 0 |  | 0 |  | 0 |  | 0 |  | 0 | gering |  |  |  |  | anderer Versickerungstyp gewählt | anderer Versickerungstyp gewählt | anderer Versickerungstyp gewählt | anderer Versickerungstyp gewählt | anderer Versickerungstyp gewählt
[12 empty] | 0 |  | 0 |  | 0 |  | 0 |  | 0 | gering |  |  |  |  | anderer Versickerungstyp gewählt | anderer Versickerungstyp gewählt | anderer Versickerungstyp gewählt | anderer Versickerungstyp gewählt | anderer Versickerungstyp gewählt
[12 empty] | 0 |  | 0 |  | 0 |  | 0 |  | 0 | gering |  |  |  |  | anderer Versickerungstyp gewählt | anderer Versickerungstyp gewählt | anderer Versickerungstyp gewählt | anderer Versickerungstyp gewählt | anderer Versickerungstyp gewählt
[12 empty] | 0 |  | 0 |  | 0 |  | 0 |  | 0 | gering |  |  |  |  | anderer Versickerungstyp gewählt | anderer Versickerungstyp gewählt | anderer Versickerungstyp gewählt | anderer Versickerungstyp gewählt | anderer Versickerungstyp gewählt
[12 empty] | 0 |  | 0 |  | 0 |  | 0 |  | 0 | gering |  |  |  |  | anderer Versickerungstyp gewählt | anderer Versickerungstyp gewählt | anderer Versickerungstyp gewählt | anderer Versickerungstyp gewählt | anderer Versickerungstyp gewählt
[12 empty] | 0 |  | 0 |  | 0 |  | 0 |  | 0 | gering |  |  |  |  | anderer Versickerungstyp gewählt | anderer Versickerungstyp gewählt | anderer Versickerungstyp gewählt | anderer Versickerungstyp gewählt | anderer Versickerungstyp gewählt
[12 empty] | 0 |  | 0 |  | 0 |  | 0 |  | 0 | gering |  |  |  |  | anderer Versickerungstyp gewählt | anderer Versickerungstyp gewählt | anderer Versickerungstyp gewählt | anderer Versickerungstyp gewählt | anderer Versickerungstyp gewählt
[12 empty] | 0 |  | 0 |  | 0 |  | 0 |  | 0 | gering |  |  |  |  | anderer Versickerungstyp gewählt | anderer Versickerungstyp gewählt | anderer Versickerungstyp gewählt | anderer Versickerungstyp gewählt | anderer Versickerungstyp gewählt
[12 empty] | 0 |  | 0 |  | 0 |  | 0 |  | 0 | gering |  |  |  |  | anderer Versickerungstyp gewählt | anderer Versickerungstyp gewählt | anderer Versickerungstyp gewählt | anderer Versickerungstyp gewählt | anderer Versickerungstyp gewählt
[12 empty] | 0 |  | 0 |  | 0 |  | 0 |  | 0 | gering |  |  |  |  | anderer Versickerungstyp gewählt | anderer Versickerungstyp gewählt | anderer Versickerungstyp gewählt | anderer Versickerungstyp gewählt | anderer Versickerungstyp gewählt
[12 empty] | 0 |  | 0 |  | 0 |  | 0 |  | 0 | gering |  |  |  |  | anderer Versickerungstyp gewählt | anderer Versickerungstyp gewählt | anderer Versickerungstyp gewählt | anderer Versickerungstyp gewählt | anderer Versickerungstyp gewählt
[12 empty] | 0 |  | 0 |  | 0 |  | 0 |  | 0 | gering |  |  |  |  | anderer Versickerungstyp gewählt | anderer Versickerungstyp gewählt | anderer Versickerungstyp gewählt | anderer Versickerungstyp gewählt | anderer Versickerungstyp gewählt
[12 empty] | 0 |  | 0 |  | 0 |  | 0 |  | 0 | gering |  |  |  |  | anderer Versickerungstyp gewählt | anderer Versickerungstyp gewählt | anderer Versickerungstyp gewählt | anderer Versickerungstyp gewählt | anderer Versickerungstyp gewählt
[12 empty] | 0 |  | 0 |  | 0 |  | 0 |  | 0 | gering |  |  |  |  | anderer Versickerungstyp gewählt | anderer Versickerungstyp gewählt | anderer Versickerungstyp gewählt | anderer Versickerungstyp gewählt | anderer Versickerungstyp gewählt
[12 empty] | 0 |  | 0 |  | 0 |  | 0 |  | 0 | gering |  |  |  |  | anderer Versickerungstyp gewählt | anderer Versickerungstyp gewählt | anderer Versickerungstyp gewählt | anderer Versickerungstyp gewählt | anderer Versickerungstyp gewählt
[12 empty] | 0 |  | 0 |  | 0 |  | 0 |  | 0 | gering |  |  |  |  | anderer Versickerungstyp gewählt | anderer Versickerungstyp gewählt | anderer Versickerungstyp gewählt | anderer Versickerungstyp gewählt | anderer Versickerungstyp gewählt
[12 empty] | 0 |  | 0 |  | 0 |  | 0 |  | 0 | gering |  |  |  |  | anderer Versickerungstyp gewählt | anderer Versickerungstyp gewählt | anderer Versickerungstyp gewählt | anderer Versickerungstyp gewählt | anderer Versickerungstyp gewählt
[12 empty] | 0 |  | 0 |  | 0 |  | 0 |  | 0 | gering |  |  |  |  | anderer Versickerungstyp gewählt | anderer Versickerungstyp gewählt | anderer Versickerungstyp gewählt | anderer Versickerungstyp gewählt | anderer Versickerungstyp gewählt
[12 empty] | 0 |  | 0 |  | 0 |  | 0 |  | 0 | gering |  |  |  |  | anderer Versickerungstyp gewählt | anderer Versickerungstyp gewählt | anderer Versickerungstyp gewählt | anderer Versickerungstyp gewählt | anderer Versickerungstyp gewählt
[12 empty] | 0 |  | 0 |  | 0 |  | 0 |  | 0 | gering |  |  |  |  | anderer Versickerungstyp gewählt | anderer Versickerungstyp gewählt | anderer Versickerungstyp gewählt | anderer Versickerungstyp gewählt | anderer Versickerungstyp gewählt
[12 empty] | 0 |  | 0 |  | 0 |  | 0 |  | 0 | gering |  |  |  |  | anderer Versickerungstyp gewählt | anderer Versickerungstyp gewählt | anderer Versickerungstyp gewählt | anderer Versickerungstyp gewählt | anderer Versickerungstyp gewählt
[12 empty] | 0 |  | 0 |  | 0 |  | 0 |  | 0 | gering |  |  |  |  | anderer Versickerungstyp gewählt | anderer Versickerungstyp gewählt | anderer Versickerungstyp gewählt | anderer Versickerungstyp gewählt | anderer Versickerungstyp gewählt
[12 empty] | 0 |  | 0 |  | 0 |  | 0 |  | 0 | gering |  |  |  |  | anderer Versickerungstyp gewählt | anderer Versickerungstyp gewählt | anderer Versickerungstyp gewählt | anderer Versickerungstyp gewählt | anderer Versickerungstyp gewählt
[12 empty] | 0 |  | 0 |  | 0 |  | 0 |  | 0 | gering |  |  |  |  | anderer Versickerungstyp gewählt | anderer Versickerungstyp gewählt | anderer Versickerungstyp gewählt | anderer Versickerungstyp gewählt | anderer Versickerungstyp gewählt
[12 empty] | 0 |  | 0 |  | 0 |  | 0 |  | 0 | gering |  |  |  |  | anderer Versickerungstyp gewählt | anderer Versickerungstyp gewählt | anderer Versickerungstyp gewählt | anderer Versickerungstyp gewählt | anderer Versickerungstyp gewählt
[12 empty] | 0 |  | 0 |  | 0 |  | 0 |  | 0 | gering |  |  |  |  | anderer Versickerungstyp gewählt | anderer Versickerungstyp gewählt | anderer Versickerungstyp gewählt | anderer Versickerungstyp gewählt | anderer Versickerungstyp gewählt
[12 empty] | 0 |  | 0 |  | 0 |  | 0 |  | 0 | gering |  |  |  |  | anderer Versickerungstyp gewählt | anderer Versickerungstyp gewählt | anderer Versickerungstyp gewählt | anderer Versickerungstyp gewählt | anderer Versickerungstyp gewählt
[12 empty] | 0 |  | 0 |  | 0 |  | 0 |  | 0 | gering |  |  |  |  | anderer Versickerungstyp gewählt | anderer Versickerungstyp gewählt | anderer Versickerungstyp gewählt | anderer Versickerungstyp gewählt | anderer Versickerungstyp gewählt
[12 empty] | 0 |  | 0 |  | 0 |  | 0 |  | 0 | gering |  |  |  |  | anderer Versickerungstyp gewählt | anderer Versickerungstyp gewählt | anderer Versickerungstyp gewählt | anderer Versickerungstyp gewählt | anderer Versickerungstyp gewählt
[12 empty] | 0 |  | 0 |  | 0 |  | 0 |  | 0 | gering |  |  |  |  | anderer Versickerungstyp gewählt | anderer Versickerungstyp gewählt | anderer Versickerungstyp gewählt | anderer Versickerungstyp gewählt | anderer Versickerungstyp gewählt
[12 empty] | 0 |  | 0 |  | 0 |  | 0 |  | 0 | gering |  |  |  |  | anderer Versickerungstyp gewählt | anderer Versickerungstyp gewählt | anderer Versickerungstyp gewählt | anderer Versickerungstyp gewählt | anderer Versickerungstyp gewählt
[12 empty] | 0 |  | 0 |  | 0 |  | 0 |  | 0 | gering |  |  |  |  | anderer Versickerungstyp gewählt | anderer Versickerungstyp gewählt | anderer Versickerungstyp gewählt | anderer Versickerungstyp gewählt | anderer Versickerungstyp gewählt
[12 empty] | 0 |  | 0 |  | 0 |  | 0 |  | 0 | gering |  |  |  |  | anderer Versickerungstyp gewählt | anderer Versickerungstyp gewählt | anderer Versickerungstyp gewählt | anderer Versickerungstyp gewählt | anderer Versickerungstyp gewählt
[12 empty] | 0 |  | 0 |  | 0 |  | 0 |  | 0 | gering |  |  |  |  | anderer Versickerungstyp gewählt | anderer Versickerungstyp gewählt | anderer Versickerungstyp gewählt | anderer Versickerungstyp gewählt | anderer Versickerungstyp gewählt
[12 empty] | 0 |  | 0 |  | 0 |  | 0 |  | 0 | gering |  |  |  |  | anderer Versickerungstyp gewählt | anderer Versickerungstyp gewählt | anderer Versickerungstyp gewählt | anderer Versickerungstyp gewählt | anderer Versickerungstyp gewählt
[12 empty] | 0 |  | 0 |  | 0 |  | 0 |  | 0 | gering |  |  |  |  | anderer Versickerungstyp gewählt | anderer Versickerungstyp gewählt | anderer Versickerungstyp gewählt | anderer Versickerungstyp gewählt | anderer Versickerungstyp gewählt
[12 empty] | 0 |  | 0 |  | 0 |  | 0 |  | 0 | gering |  |  |  |  | anderer Versickerungstyp gewählt | anderer Versickerungstyp gewählt | anderer Versickerungstyp gewählt | anderer Versickerungstyp gewählt | anderer Versickerungstyp gewählt
[12 empty] | 0 |  | 0 |  | 0 |  | 0 |  | 0 | gering |  |  |  |  | anderer Versickerungstyp gewählt | anderer Versickerungstyp gewählt | anderer Versickerungstyp gewählt | anderer Versickerungstyp gewählt | anderer Versickerungstyp gewählt
[12 empty] | 0 |  | 0 |  | 0 |  | 0 |  | 0 | gering |  |  |  |  | anderer Versickerungstyp gewählt | anderer Versickerungstyp gewählt | anderer Versickerungstyp gewählt | anderer Versickerungstyp gewählt | anderer Versickerungstyp gewählt
[12 empty] | 0 |  | 0 |  | 0 |  | 0 |  | 0 | gering |  |  |  |  | anderer Versickerungstyp gewählt | anderer Versickerungstyp gewählt | anderer Versickerungstyp gewählt | anderer Versickerungstyp gewählt | anderer Versickerungstyp gewählt
[12 empty] | 0 |  | 0 |  | 0 |  | 0 |  | 0 | gering |  |  |  |  | anderer Versickerungstyp gewählt | anderer Versickerungstyp gewählt | anderer Versickerungstyp gewählt | anderer Versickerungstyp gewählt | anderer Versickerungstyp gewählt
[12 empty] | 0 |  | 0 |  | 0 |  | 0 |  | 0 | gering |  |  |  |  | anderer Versickerungstyp gewählt | anderer Versickerungstyp gewählt | anderer Versickerungstyp gewählt | anderer Versickerungstyp gewählt | anderer Versickerungstyp gewählt
[12 empty] | 0 |  | 0 |  | 0 |  | 0 |  | 0 | gering |  |  |  |  | anderer Versickerungstyp gewählt | anderer Versickerungstyp gewählt | anderer Versickerungstyp gewählt | anderer Versickerungstyp gewählt | anderer Versickerungstyp gewählt
[12 empty] | 0 |  | 0 |  | 0 |  | 0 |  | 0 | gering |  |  |  |  | anderer Versickerungstyp gewählt | anderer Versickerungstyp gewählt | anderer Versickerungstyp gewählt | anderer Versickerungstyp gewählt | anderer Versickerungstyp gewählt
[12 empty] | 0 |  | 0 |  | 0 |  | 0 |  | 0 | gering |  |  |  |  | anderer Versickerungstyp gewählt | anderer Versickerungstyp gewählt | anderer Versickerungstyp gewählt | anderer Versickerungstyp gewählt | anderer Versickerungstyp gewählt
[12 empty] | 0 |  | 0 |  | 0 |  | 0 |  | 0 | gering |  |  |  |  | anderer Versickerungstyp gewählt | anderer Versickerungstyp gewählt | anderer Versickerungstyp gewählt | anderer Versickerungstyp gewählt | anderer Versickerungstyp gewählt
[12 empty] | 0 |  | 0 |  | 0 |  | 0 |  | 0 | gering |  |  |  |  | anderer Versickerungstyp gewählt | anderer Versickerungstyp gewählt | anderer Versickerungstyp gewählt | anderer Versickerungstyp gewählt | anderer Versickerungstyp gewählt
[12 empty] | 0 |  | 0 |  | 0 |  | 0 |  | 0 | gering |  |  |  |  | anderer Versickerungstyp gewählt | anderer Versickerungstyp gewählt | anderer Versickerungstyp gewählt | anderer Versickerungstyp gewählt | anderer Versickerungstyp gewählt
[12 empty] | 0 |  | 0 |  | 0 |  | 0 |  | 0 | gering |  |  |  |  | anderer Versickerungstyp gewählt | anderer Versickerungstyp gewählt | anderer Versickerungstyp gewählt | anderer Versickerungstyp gewählt | anderer Versickerungstyp gewählt
[12 empty] | 0 |  | 0 |  | 0 |  | 0 |  | 0 | gering |  |  |  |  | anderer Versickerungstyp gewählt | anderer Versickerungstyp gewählt | anderer Versickerungstyp gewählt | anderer Versickerungstyp gewählt | anderer Versickerungstyp gewählt
[12 empty] | 0 |  | 0 |  | 0 |  | 0 |  | 0 | gering |  |  |  |  | anderer Versickerungstyp gewählt | anderer Versickerungstyp gewählt | anderer Versickerungstyp gewählt | anderer Versickerungstyp gewählt | anderer Versickerungstyp gewählt
[12 empty] | 0 |  | 0 |  | 0 |  | 0 |  | 0 | gering |  |  |  |  | anderer Versickerungstyp gewählt | anderer Versickerungstyp gewählt | anderer Versickerungstyp gewählt | anderer Versickerungstyp gewählt | anderer Versickerungstyp gewählt
[12 empty] | 0 |  | 0 |  | 0 |  | 0 |  | 0 | gering |  |  |  |  | anderer Versickerungstyp gewählt | anderer Versickerungstyp gewählt | anderer Versickerungstyp gewählt | anderer Versickerungstyp gewählt | anderer Versickerungstyp gewählt
[12 empty] | 0 |  | 0 |  | 0 |  | 0 |  | 0 | gering |  |  |  |  | anderer Versickerungstyp gewählt | anderer Versickerungstyp gewählt | anderer Versickerungstyp gewählt | anderer Versickerungstyp gewählt | anderer Versickerungstyp gewählt
[12 empty] | 0 |  | 0 |  | 0 |  | 0 |  | 0 | gering |  |  |  |  | anderer Versickerungstyp gewählt | anderer Versickerungstyp gewählt | anderer Versickerungstyp gewählt | anderer Versickerungstyp gewählt | anderer Versickerungstyp gewählt
[12 empty] | 0 |  | 0 |  | 0 |  | 0 |  | 0 | gering |  |  |  |  | anderer Versickerungstyp gewählt | anderer Versickerungstyp gewählt | anderer Versickerungstyp gewählt | anderer Versickerungstyp gewählt | anderer Versickerungstyp gewählt
[12 empty] | 0 |  | 0 |  | 0 |  | 0 |  | 0 | gering |  |  |  |  | anderer Versickerungstyp gewählt | anderer Versickerungstyp gewählt | anderer Versickerungstyp gewählt | anderer Versickerungstyp gewählt | anderer Versickerungstyp gewählt
[12 empty] | 0 |  | 0 |  | 0 |  | 0 |  | 0 | gering |  |  |  |  | anderer Versickerungstyp gewählt | anderer Versickerungstyp gewählt | anderer Versickerungstyp gewählt | anderer Versickerungstyp gewählt | anderer Versickerungstyp gewählt
[12 empty] | 0 |  | 0 |  | 0 |  | 0 |  | 0 | gering |  |  |  |  | anderer Versickerungstyp gewählt | anderer Versickerungstyp gewählt | anderer Versickerungstyp gewählt | anderer Versickerungstyp gewählt | anderer Versickerungstyp gewählt
[12 empty] | 0 |  | 0 |  | 0 |  | 0 |  | 0 | gering |  |  |  |  | anderer Versickerungstyp gewählt | anderer Versickerungstyp gewählt | anderer Versickerungstyp gewählt | anderer Versickerungstyp gewählt | anderer Versickerungstyp gewählt
[12 empty] | 0 |  | 0 |  | 0 |  | 0 |  | 0 | gering |  |  |  |  | anderer Versickerungstyp gewählt | anderer Versickerungstyp gewählt | anderer Versickerungstyp gewählt | anderer Versickerungstyp gewählt | anderer Versickerungstyp gewählt
[12 empty] | 0 |  | 0 |  | 0 |  | 0 |  | 0 | gering |  |  |  |  | anderer Versickerungstyp gewählt | anderer Versickerungstyp gewählt | anderer Versickerungstyp gewählt | anderer Versickerungstyp gewählt | anderer Versickerungstyp gewählt
[12 empty] | 0 |  | 0 |  | 0 |  | 0 |  | 0 | gering |  |  |  |  | anderer Versickerungstyp gewählt | anderer Versickerungstyp gewählt | anderer Versickerungstyp gewählt | anderer Versickerungstyp gewählt | anderer Versickerungstyp gewählt
[12 empty] | 0 |  | 0 |  | 0 |  | 0 |  | 0 | gering |  |  |  |  | anderer Versickerungstyp gewählt | anderer Versickerungstyp gewählt | anderer Versickerungstyp gewählt | anderer Versickerungstyp gewählt | anderer Versickerungstyp gewählt
[12 empty] | 0 |  | 0 |  | 0 |  | 0 |  | 0 | gering |  |  |  |  | anderer Versickerungstyp gewählt | anderer Versickerungstyp gewählt | anderer Versickerungstyp gewählt | anderer Versickerungstyp gewählt | anderer Versickerungstyp gewählt
[12 empty] | 0 |  | 0 |  | 0 |  | 0 |  | 0 | gering |  |  |  |  | anderer Versickerungstyp gewählt | anderer Versickerungstyp gewählt | anderer Versickerungstyp gewählt | anderer Versickerungstyp gewählt | anderer Versickerungstyp gewählt
[12 empty] | 0 |  | 0 |  | 0 |  | 0 |  | 0 | gering |  |  |  |  | anderer Versickerungstyp gewählt | anderer Versickerungstyp gewählt | anderer Versickerungstyp gewählt | anderer Versickerungstyp gewählt | anderer Versickerungstyp gewählt
[12 empty] | 0 |  | 0 |  | 0 |  | 0 |  | 0 | gering |  |  |  |  | anderer Versickerungstyp gewählt | anderer Versickerungstyp gewählt | anderer Versickerungstyp gewählt | anderer Versickerungstyp gewählt | anderer Versickerungstyp gewählt
[12 empty] | 0 |  | 0 |  | 0 |  | 0 |  | 0 | gering |  |  |  |  | anderer Versickerungstyp gewählt | anderer Versickerungstyp gewählt | anderer Versickerungstyp gewählt | anderer Versickerungstyp gewählt | anderer Versickerungstyp gewählt
[12 empty] | 0 |  | 0 |  | 0 |  | 0 |  | 0 | gering |  |  |  |  | anderer Versickerungstyp gewählt | anderer Versickerungstyp gewählt | anderer Versickerungstyp gewählt | anderer Versickerungstyp gewählt | anderer Versickerungstyp gewählt
[12 empty] | 0 |  | 0 |  | 0 |  | 0 |  | 0 | gering |  |  |  |  | anderer Versickerungstyp gewählt | anderer Versickerungstyp gewählt | anderer Versickerungstyp gewählt | anderer Versickerungstyp gewählt | anderer Versickerungstyp gewählt

## TAB-C. Dimensionierungsnachweis
C. Dimensionierungsnachweis Arbeitshilfe: Urbaner Wasserhaushalt, Niederschlagswassermanagement im öffentlichen Raum | [6 empty] | V1.0
Projektname | 425099 Musterstrasse |  |  |  |  | Bemerkungen: |  | Versickerungsversuch für Sickerleistung zwingend (Oberboden und Untergrund).
Versickerungsleistung Sspezif für Bodenpassage i.d.R. nicht mehr als 2 l/min pro m2.
Projektphase | 31. Vorprojekt
[6 empty] | Jährlichkeit: |  | z = 5 | Jahre
Planungsbüro | Milena Muster AG
Sachbearbeiter*in | Thomas Tester |  |  |  |  | Regenspende R: |  | 0.03 | l/s pro m2 | entspricht 300 l/s pro ha
Die Höchstwerte der Regenspende stammen aus den Regenauswertungen IDH Bern 1981-2020.
Datum | 2025-02-28
Name | Einzugsfläche (AE) |  |  | beregnete Versickerungsfläche (AE aus AV) |  |  | reduzierte Einzugsfläche (AE,red) und Abfluss |  |  |  | Versickerungsfläche (AV) |  | Versickerungsleistung |  |  | Beurteilung | Retentionsvolumen |  |  | Dimensionierung |  | Ableitung, Risiken und Schadenpotential | Fazit
1 | 2 | 3 | 4 | 5 | 6 | 7 | 8 | 9 | 10 | 11 | 12 | 13 | 14 | 15 | 16 | 17 | 18 | 19 | 20 | 21 | 22 | 23 | 24
Plan | Plan | Plan | Arbeitshilfe, | Plan | Plan | Arbeitshilfe, | 8 = 3+6 | 9 = (3*4)+(6*7) | 10 = 9/10'000 | 11 = 9*R | Plan | Plan | Annahmen / Erfahrungen | 15 = 14/60 | 16 = 13*15 | Vergleich 11 ≤ 16 | 18 = 16/10 | Wert 18 in Abb. DA21d | 20 = 10*19 | Hinweis | Beurteilung | Hinweise und Kommentare | Beurteilung
|  |  | Anhang 1 |  |  | Anhang 1 |  |  | m2 in ha | R= 0.03 l/s pro m² |  |  | / Versuche |  |  |  |  | Wert 19 aus Abb. DA21d
Abschnitt | Flächennummer / Flächenname | Einzugsfläche AE [m2] | Abflussbeiwert C [-] | Versickerungsflächen-Nr. / Flächenname (beregnete Versickerungsflächen müssen hier als Einzugsfläche AE erfasst werden) | Einzugsfläche AE [m2] | Abflussbeiwert (in der Regel C=1.0, sonst begründen) C [-] | Einzugsflächen Total AE [m2] | Einzugsflächen Total reduziert AE red. [m2] | Einzugsflächen Total reduziert AE red. [ha] | Regenwasserabfluss QR [l/s] | Versickerungsflächen-Nr. / Flächenname | Sickerfläche AV [m2] | spezifische Sickerleistung pro Minute Sspezif [l/(min*m2)] | spezifische Sickerleistung pro Sekunde Sspezif [l/(s*m2)] | Bestimmung Versickerungsleistung QS [l/s] | Beurteilung ob Versickerungsleistung grösser als Regenwasserabfluss | Bestimmung spezifischer Abfluss qab [l/(s*hared)] | spezifisches Retentionsvolumen [m3/hared] (für genauere Resultate: Werte Spalte "18" → "19" aus Abb. DA21d entnehmen) | Erforderliches Retentionsvolumen VR [m3] | Wenn ein Retentionsvolumen nötig ist, muss ein detaillierter Dimensionierungs-nachweis der Versickerung abgegeben werden (z.B. Dimensionierung Tiefbeet) (u.a. sind die Flächennummern aufzuführen). | Dimensionierungsnachweis: Ist der in Spalte 21 verlangte Dimensionierungsnachweis erfüllt? | Falls keine Retention möglich / geplant ist, muss die Ableitung aufgezeigt werden. Beispielsweise Ableitung auf Strasse (über Strassensammler in ARA), auf benachbarte Fläche etc. Falls Risiken vorhanden sind, soll deren Schadenpotential erwähnt, beschrieben und beurteilt werden. (bitte kommentieren). | Risikobeurteilung: Funktioniert die geplante Entwässerung bzw. Ableitung ohne Gefährdungen oder Risiken?
Musterstrasse | 120 | 10 | 0.8 | 515 | 17 | 1 | 27 | 25 | 0.0025 | 0.75 | 515 | 17 | 2 | 0.033333 | 0.56667 | Retentionsvolumen nötig | 226.6667 | 60.2823 | 0.15071 | Detaildimensionierung nötig | nein | Ableitung in ES/SS 01-52317, kein Schadenpotential | ja
[14 empty] | 0 |  |  |  |  | 0
[14 empty] | 0 |  |  |  |  | 0
[14 empty] | 0 |  |  |  |  | 0
[14 empty] | 0 |  |  |  |  | 0
[14 empty] | 0 |  |  |  |  | 0
[14 empty] | 0 |  |  |  |  | 0
[14 empty] | 0 |  |  |  |  | 0
[14 empty] | 0 |  |  |  |  | 0
[14 empty] | 0 |  |  |  |  | 0
[14 empty] | 0 |  |  |  |  | 0
[14 empty] | 0 |  |  |  |  | 0
[14 empty] | 0 |  |  |  |  | 0
[14 empty] | 0 |  |  |  |  | 0
[14 empty] | 0 |  |  |  |  | 0
[14 empty] | 0 |  |  |  |  | 0
[14 empty] | 0 |  |  |  |  | 0
[14 empty] | 0 |  |  |  |  | 0
[14 empty] | 0 |  |  |  |  | 0
[14 empty] | 0 |  |  |  |  | 0
[14 empty] | 0 |  |  |  |  | 0
[14 empty] | 0 |  |  |  |  | 0
[14 empty] | 0 |  |  |  |  | 0
[14 empty] | 0 |  |  |  |  | 0
[14 empty] | 0 |  |  |  |  | 0
[14 empty] | 0 |  |  |  |  | 0
[14 empty] | 0 |  |  |  |  | 0
[14 empty] | 0 |  |  |  |  | 0
[14 empty] | 0 |  |  |  |  | 0
[14 empty] | 0 |  |  |  |  | 0
[14 empty] | 0 |  |  |  |  | 0
[14 empty] | 0 |  |  |  |  | 0
[14 empty] | 0 |  |  |  |  | 0
[14 empty] | 0 |  |  |  |  | 0
[14 empty] | 0 |  |  |  |  | 0
[14 empty] | 0 |  |  |  |  | 0
[14 empty] | 0 |  |  |  |  | 0
[14 empty] | 0 |  |  |  |  | 0
[14 empty] | 0 |  |  |  |  | 0
[14 empty] | 0 |  |  |  |  | 0
[14 empty] | 0 |  |  |  |  | 0
[14 empty] | 0 |  |  |  |  | 0
[14 empty] | 0 |  |  |  |  | 0
[14 empty] | 0 |  |  |  |  | 0
[14 empty] | 0 |  |  |  |  | 0
[14 empty] | 0 |  |  |  |  | 0
[14 empty] | 0 |  |  |  |  | 0
[14 empty] | 0 |  |  |  |  | 0
[14 empty] | 0 |  |  |  |  | 0
[14 empty] | 0 |  |  |  |  | 0
[14 empty] | 0 |  |  |  |  | 0
[14 empty] | 0 |  |  |  |  | 0
[14 empty] | 0 |  |  |  |  | 0
[14 empty] | 0 |  |  |  |  | 0
[14 empty] | 0 |  |  |  |  | 0
[14 empty] | 0 |  |  |  |  | 0
[14 empty] | 0 |  |  |  |  | 0
[14 empty] | 0 |  |  |  |  | 0
[14 empty] | 0 |  |  |  |  | 0
[14 empty] | 0 |  |  |  |  | 0
[14 empty] | 0 |  |  |  |  | 0
[14 empty] | 0 |  |  |  |  | 0
[14 empty] | 0 |  |  |  |  | 0
[14 empty] | 0 |  |  |  |  | 0
[14 empty] | 0 |  |  |  |  | 0
[14 empty] | 0 |  |  |  |  | 0
[14 empty] | 0 |  |  |  |  | 0
[14 empty] | 0 |  |  |  |  | 0
[14 empty] | 0 |  |  |  |  | 0
[14 empty] | 0 |  |  |  |  | 0
[14 empty] | 0 |  |  |  |  | 0
[14 empty] | 0 |  |  |  |  | 0
[14 empty] | 0 |  |  |  |  | 0
[14 empty] | 0 |  |  |  |  | 0
[14 empty] | 0 |  |  |  |  | 0
[14 empty] | 0 |  |  |  |  | 0
[14 empty] | 0 |  |  |  |  | 0
[14 empty] | 0 |  |  |  |  | 0
[14 empty] | 0 |  |  |  |  | 0
[14 empty] | 0 |  |  |  |  | 0
[14 empty] | 0 |  |  |  |  | 0
[14 empty] | 0 |  |  |  |  | 0
[14 empty] | 0 |  |  |  |  | 0
[14 empty] | 0 |  |  |  |  | 0
[14 empty] | 0 |  |  |  |  | 0
[14 empty] | 0 |  |  |  |  | 0
[14 empty] | 0 |  |  |  |  | 0
[14 empty] | 0 |  |  |  |  | 0
[14 empty] | 0 |  |  |  |  | 0
[14 empty] | 0 |  |  |  |  | 0
[14 empty] | 0 |  |  |  |  | 0
[14 empty] | 0 |  |  |  |  | 0
[14 empty] | 0 |  |  |  |  | 0
[14 empty] | 0 |  |  |  |  | 0
[14 empty] | 0 |  |  |  |  | 0
[14 empty] | 0 |  |  |  |  | 0
[14 empty] | 0 |  |  |  |  | 0
[14 empty] | 0 |  |  |  |  | 0
[14 empty] | 0 |  |  |  |  | 0
[14 empty] | 0 |  |  |  |  | 0
[14 empty] | 0 |  |  |  |  | 0
[14 empty] | 0 |  |  |  |  | 0
[14 empty] | 0 |  |  |  |  | 0
[14 empty] | 0 |  |  |  |  | 0
[14 empty] | 0 |  |  |  |  | 0
[14 empty] | 0 |  |  |  |  | 0
[14 empty] | 0 |  |  |  |  | 0
[14 empty] | 0 |  |  |  |  | 0
[14 empty] | 0 |  |  |  |  | 0
[14 empty] | 0 |  |  |  |  | 0
[14 empty] | 0 |  |  |  |  | 0
[14 empty] | 0 |  |  |  |  | 0
[14 empty] | 0 |  |  |  |  | 0
[14 empty] | 0 |  |  |  |  | 0
[14 empty] | 0 |  |  |  |  | 0
[14 empty] | 0 |  |  |  |  | 0
[14 empty] | 0 |  |  |  |  | 0
[14 empty] | 0 |  |  |  |  | 0
[14 empty] | 0 |  |  |  |  | 0
[14 empty] | 0 |  |  |  |  | 0
[14 empty] | 0 |  |  |  |  | 0
[14 empty] | 0 |  |  |  |  | 0
[14 empty] | 0 |  |  |  |  | 0
[14 empty] | 0 |  |  |  |  | 0
[14 empty] | 0 |  |  |  |  | 0
[14 empty] | 0 |  |  |  |  | 0
[14 empty] | 0 |  |  |  |  | 0
[14 empty] | 0 |  |  |  |  | 0
[14 empty] | 0 |  |  |  |  | 0
[14 empty] | 0 |  |  |  |  | 0
[14 empty] | 0 |  |  |  |  | 0
[14 empty] | 0 |  |  |  |  | 0
[14 empty] | 0 |  |  |  |  | 0
[14 empty] | 0 |  |  |  |  | 0
[14 empty] | 0 |  |  |  |  | 0
[14 empty] | 0 |  |  |  |  | 0
[14 empty] | 0 |  |  |  |  | 0
[14 empty] | 0 |  |  |  |  | 0
[14 empty] | 0 |  |  |  |  | 0
[14 empty] | 0 |  |  |  |  | 0
[14 empty] | 0 |  |  |  |  | 0
[14 empty] | 0 |  |  |  |  | 0
[14 empty] | 0 |  |  |  |  | 0
[14 empty] | 0 |  |  |  |  | 0
[14 empty] | 0 |  |  |  |  | 0
[14 empty] | 0 |  |  |  |  | 0
[14 empty] | 0 |  |  |  |  | 0
[14 empty] | 0 |  |  |  |  | 0
[14 empty] | 0 |  |  |  |  | 0
[14 empty] | 0 |  |  |  |  | 0
[14 empty] | 0 |  |  |  |  | 0
[14 empty] | 0 |  |  |  |  | 0
[14 empty] | 0 |  |  |  |  | 0
[14 empty] | 0 |  |  |  |  | 0
[14 empty] | 0 |  |  |  |  | 0
[14 empty] | 0 |  |  |  |  | 0
[14 empty] | 0 |  |  |  |  | 0
[14 empty] | 0 |  |  |  |  | 0
[14 empty] | 0 |  |  |  |  | 0
[14 empty] | 0 |  |  |  |  | 0
[14 empty] | 0 |  |  |  |  | 0
[14 empty] | 0 |  |  |  |  | 0
[14 empty] | 0 |  |  |  |  | 0
[14 empty] | 0 |  |  |  |  | 0
[14 empty] | 0 |  |  |  |  | 0
[14 empty] | 0 |  |  |  |  | 0
[14 empty] | 0 |  |  |  |  | 0
[14 empty] | 0 |  |  |  |  | 0
[14 empty] | 0 |  |  |  |  | 0
[14 empty] | 0 |  |  |  |  | 0
[14 empty] | 0 |  |  |  |  | 0
[14 empty] | 0 |  |  |  |  | 0
[14 empty] | 0 |  |  |  |  | 0
[14 empty] | 0 |  |  |  |  | 0
[14 empty] | 0 |  |  |  |  | 0
[14 empty] | 0 |  |  |  |  | 0
[14 empty] | 0 |  |  |  |  | 0
[14 empty] | 0 |  |  |  |  | 0
[14 empty] | 0 |  |  |  |  | 0
[14 empty] | 0 |  |  |  |  | 0
[14 empty] | 0 |  |  |  |  | 0
[14 empty] | 0 |  |  |  |  | 0
[14 empty] | 0 |  |  |  |  | 0
[14 empty] | 0 |  |  |  |  | 0
[14 empty] | 0 |  |  |  |  | 0
[14 empty] | 0 |  |  |  |  | 0
[14 empty] | 0 |  |  |  |  | 0
[14 empty] | 0 |  |  |  |  | 0
[14 empty] | 0 |  |  |  |  | 0
[14 empty] | 0 |  |  |  |  | 0
[14 empty] | 0 |  |  |  |  | 0
[14 empty] | 0 |  |  |  |  | 0
[14 empty] | 0 |  |  |  |  | 0
[14 empty] | 0 |  |  |  |  | 0
[14 empty] | 0 |  |  |  |  | 0
[14 empty] | 0 |  |  |  |  | 0
[14 empty] | 0 |  |  |  |  | 0
[14 empty] | 0 |  |  |  |  | 0
[14 empty] | 0 |  |  |  |  | 0
[14 empty] | 0 |  |  |  |  | 0
[14 empty] | 0 |  |  |  |  | 0
[14 empty] | 0 |  |  |  |  | 0
[14 empty] | 0 |  |  |  |  | 0
[14 empty] | 0 |  |  |  |  | 0
[14 empty] | 0 |  |  |  |  | 0
[14 empty] | 0 |  |  |  |  | 0
[14 empty] | 0 |  |  |  |  | 0
[14 empty] | 0 |  |  |  |  | 0
[14 empty] | 0 |  |  |  |  | 0
[14 empty] | 0 |  |  |  |  | 0
[14 empty] | 0 |  |  |  |  | 0
[14 empty] | 0 |  |  |  |  | 0
[14 empty] | 0 |  |  |  |  | 0
[14 empty] | 0 |  |  |  |  | 0
[14 empty] | 0 |  |  |  |  | 0
[14 empty] | 0 |  |  |  |  | 0
[14 empty] | 0 |  |  |  |  | 0
[14 empty] | 0 |  |  |  |  | 0
[14 empty] | 0 |  |  |  |  | 0
[14 empty] | 0 |  |  |  |  | 0
[14 empty] | 0 |  |  |  |  | 0
[14 empty] | 0 |  |  |  |  | 0
[14 empty] | 0 |  |  |  |  | 0
[14 empty] | 0 |  |  |  |  | 0
[14 empty] | 0 |  |  |  |  | 0
[14 empty] | 0 |  |  |  |  | 0
[14 empty] | 0 |  |  |  |  | 0
[14 empty] | 0 |  |  |  |  | 0
[14 empty] | 0 |  |  |  |  | 0
[14 empty] | 0 |  |  |  |  | 0
[14 empty] | 0 |  |  |  |  | 0
[14 empty] | 0 |  |  |  |  | 0
[14 empty] | 0 |  |  |  |  | 0
[14 empty] | 0 |  |  |  |  | 0
[14 empty] | 0 |  |  |  |  | 0
[14 empty] | 0 |  |  |  |  | 0
[14 empty] | 0 |  |  |  |  | 0
[14 empty] | 0 |  |  |  |  | 0
[14 empty] | 0 |  |  |  |  | 0
[14 empty] | 0 |  |  |  |  | 0
[14 empty] | 0 |  |  |  |  | 0
[14 empty] | 0 |  |  |  |  | 0
[14 empty] | 0 |  |  |  |  | 0
[14 empty] | 0 |  |  |  |  | 0
[14 empty] | 0 |  |  |  |  | 0
[14 empty] | 0 |  |  |  |  | 0
[14 empty] | 0 |  |  |  |  | 0
[14 empty] | 0 |  |  |  |  | 0
[14 empty] | 0 |  |  |  |  | 0
[14 empty] | 0 |  |  |  |  | 0
[14 empty] | 0 |  |  |  |  | 0
[14 empty] | 0 |  |  |  |  | 0
[14 empty] | 0 |  |  |  |  | 0
[14 empty] | 0 |  |  |  |  | 0
[14 empty] | 0 |  |  |  |  | 0
[14 empty] | 0 |  |  |  |  | 0
[14 empty] | 0 |  |  |  |  | 0
[14 empty] | 0 |  |  |  |  | 0
[14 empty] | 0 |  |  |  |  | 0
[14 empty] | 0 |  |  |  |  | 0
[14 empty] | 0 |  |  |  |  | 0
[14 empty] | 0 |  |  |  |  | 0
[14 empty] | 0 |  |  |  |  | 0
[14 empty] | 0 |  |  |  |  | 0
[14 empty] | 0 |  |  |  |  | 0
[14 empty] | 0 |  |  |  |  | 0
[14 empty] | 0 |  |  |  |  | 0
[14 empty] | 0 |  |  |  |  | 0
[14 empty] | 0 |  |  |  |  | 0
[14 empty] | 0 |  |  |  |  | 0
[14 empty] | 0 |  |  |  |  | 0
[14 empty] | 0 |  |  |  |  | 0
[14 empty] | 0 |  |  |  |  | 0
[14 empty] | 0 |  |  |  |  | 0
[14 empty] | 0 |  |  |  |  | 0
[14 empty] | 0 |  |  |  |  | 0
[14 empty] | 0 |  |  |  |  | 0
[14 empty] | 0 |  |  |  |  | 0
[14 empty] | 0 |  |  |  |  | 0
[14 empty] | 0 |  |  |  |  | 0
[14 empty] | 0 |  |  |  |  | 0
[14 empty] | 0 |  |  |  |  | 0
[14 empty] | 0 |  |  |  |  | 0
[14 empty] | 0 |  |  |  |  | 0
[14 empty] | 0 |  |  |  |  | 0
[14 empty] | 0 |  |  |  |  | 0
[14 empty] | 0 |  |  |  |  | 0
[14 empty] | 0 |  |  |  |  | 0
[14 empty] | 0 |  |  |  |  | 0
[14 empty] | 0 |  |  |  |  | 0
[14 empty] | 0 |  |  |  |  | 0
[14 empty] | 0 |  |  |  |  | 0
[14 empty] | 0 |  |  |  |  | 0
[14 empty] | 0 |  |  |  |  | 0
[14 empty] | 0 |  |  |  |  | 0
[14 empty] | 0 |  |  |  |  | 0
[14 empty] | 0 |  |  |  |  | 0
[14 empty] | 0 |  |  |  |  | 0
[14 empty] | 0 |  |  |  |  | 0
[14 empty] | 0 |  |  |  |  | 0
[14 empty] | 0 |  |  |  |  | 0
[14 empty] | 0 |  |  |  |  | 0
[14 empty] | 0 |  |  |  |  | 0
[14 empty] | 0 |  |  |  |  | 0
[14 empty] | 0 |  |  |  |  | 0
[14 empty] | 0 |  |  |  |  | 0
[14 empty] | 0 |  |  |  |  | 0
[14 empty] | 0 |  |  |  |  | 0
[14 empty] | 0 |  |  |  |  | 0
[14 empty] | 0 |  |  |  |  | 0
[14 empty] | 0 |  |  |  |  | 0
[14 empty] | 0 |  |  |  |  | 0
[14 empty] | 0 |  |  |  |  | 0
[14 empty] | 0 |  |  |  |  | 0
[14 empty] | 0 |  |  |  |  | 0
[14 empty] | 0 |  |  |  |  | 0
[14 empty] | 0 |  |  |  |  | 0
[14 empty] | 0 |  |  |  |  | 0
[14 empty] | 0 |  |  |  |  | 0
[14 empty] | 0 |  |  |  |  | 0
[14 empty] | 0 |  |  |  |  | 0
[14 empty] | 0 |  |  |  |  | 0
[14 empty] | 0 |  |  |  |  | 0
[14 empty] | 0 |  |  |  |  | 0
[14 empty] | 0 |  |  |  |  | 0
[14 empty] | 0 |  |  |  |  | 0
[14 empty] | 0 |  |  |  |  | 0
[14 empty] | 0 |  |  |  |  | 0
[14 empty] | 0 |  |  |  |  | 0
[14 empty] | 0 |  |  |  |  | 0
[14 empty] | 0 |  |  |  |  | 0
[14 empty] | 0 |  |  |  |  | 0
[14 empty] | 0 |  |  |  |  | 0
[14 empty] | 0 |  |  |  |  | 0
[14 empty] | 0 |  |  |  |  | 0
[14 empty] | 0 |  |  |  |  | 0
[14 empty] | 0 |  |  |  |  | 0
[14 empty] | 0 |  |  |  |  | 0
[14 empty] | 0 |  |  |  |  | 0
[14 empty] | 0 |  |  |  |  | 0
[14 empty] | 0 |  |  |  |  | 0
[14 empty] | 0 |  |  |  |  | 0
[14 empty] | 0 |  |  |  |  | 0
[14 empty] | 0 |  |  |  |  | 0
[14 empty] | 0 |  |  |  |  | 0
[14 empty] | 0 |  |  |  |  | 0
[14 empty] | 0 |  |  |  |  | 0
[14 empty] | 0 |  |  |  |  | 0
[14 empty] | 0 |  |  |  |  | 0
[14 empty] | 0 |  |  |  |  | 0
[14 empty] | 0 |  |  |  |  | 0
[14 empty] | 0 |  |  |  |  | 0
[14 empty] | 0 |  |  |  |  | 0
[14 empty] | 0 |  |  |  |  | 0
[14 empty] | 0 |  |  |  |  | 0
[14 empty] | 0 |  |  |  |  | 0
[14 empty] | 0 |  |  |  |  | 0
[14 empty] | 0 |  |  |  |  | 0
[14 empty] | 0 |  |  |  |  | 0
[14 empty] | 0 |  |  |  |  | 0
[14 empty] | 0 |  |  |  |  | 0
[14 empty] | 0 |  |  |  |  | 0
[14 empty] | 0 |  |  |  |  | 0
[14 empty] | 0 |  |  |  |  | 0
[14 empty] | 0 |  |  |  |  | 0
[14 empty] | 0 |  |  |  |  | 0
[14 empty] | 0 |  |  |  |  | 0
[14 empty] | 0 |  |  |  |  | 0
[14 empty] | 0 |  |  |  |  | 0
[14 empty] | 0 |  |  |  |  | 0
[14 empty] | 0 |  |  |  |  | 0
[14 empty] | 0 |  |  |  |  | 0
[14 empty] | 0 |  |  |  |  | 0
[14 empty] | 0 |  |  |  |  | 0
[14 empty] | 0 |  |  |  |  | 0
[14 empty] | 0 |  |  |  |  | 0
[14 empty] | 0 |  |  |  |  | 0
[14 empty] | 0 |  |  |  |  | 0
[14 empty] | 0 |  |  |  |  | 0
[14 empty] | 0 |  |  |  |  | 0
[14 empty] | 0 |  |  |  |  | 0
[14 empty] | 0 |  |  |  |  | 0
[14 empty] | 0 |  |  |  |  | 0
[14 empty] | 0 |  |  |  |  | 0
[14 empty] | 0 |  |  |  |  | 0
[14 empty] | 0 |  |  |  |  | 0
[14 empty] | 0 |  |  |  |  | 0
[14 empty] | 0 |  |  |  |  | 0
[14 empty] | 0 |  |  |  |  | 0
[14 empty] | 0 |  |  |  |  | 0
[14 empty] | 0 |  |  |  |  | 0
[14 empty] | 0 |  |  |  |  | 0
[14 empty] | 0 |  |  |  |  | 0
[14 empty] | 0 |  |  |  |  | 0
[14 empty] | 0 |  |  |  |  | 0
[14 empty] | 0 |  |  |  |  | 0
[14 empty] | 0 |  |  |  |  | 0
[14 empty] | 0 |  |  |  |  | 0
[14 empty] | 0 |  |  |  |  | 0
[14 empty] | 0 |  |  |  |  | 0
[14 empty] | 0 |  |  |  |  | 0
Note on S20: [Kommentarthread] Ihre Version von Excel gestattet Ihnen das Lesen dieses Kommentarthreads. Jegliche Bearbeitungen daran werden jedoch entfernt, wenn die Datei in einer neueren Version von Excel geöffnet wird. Weitere Informationen: https://go.microsoft.com/fwlink/?linkid=870924. Kommentar: Diese Zellen sind nicht gesperrt und können überschrieben werden. Die Formeln für das spezifische Retentionsvolumen weisen in den Randbereichen Abweichungen auf. Für genaue Resultate müssen die Werte aus dem Diagramm Abb. DA21d abgelesen werden (siehe nächstes Tabellenblatt).

## Abb. DA21d Bemessungsdiagramm
Abbildung DA 21d Bemessungsdiagramm für kleine Versickerungs- und Retentionsanlagen nach SN 640 350 (Ausgabe 2000)
Jährlichkeit: | z = 5 | (Wert aus "C. Dimensionierung Versickerung")
Wert 18 ▲ [l/s*hared]
Wert 19 ◄ [m3/hared]

## Fn ln(x) aus VSA-RL z=10 (hidden)
Funktion zu Graph z = 10 |  | "Achtung: Nachkommastellen für Trendlinienformel auf mind. 20 stellen!"
Eingabe
Funktion | Fn ln(x) | schlechteres Bestimmtheitsmass "R" als Fn e(x) aber relativ kleine Abweichungen bei kleinen x-Werten
x (qab) | y (spez. Ret.vol.) | Kontrolle Differenz
4 | 370.5
10 | 339.5 | 31 | (ca. x2)
20 | 297.5 | 42
30 | 266 | 31.5
40 | 239.5 | 26.5
50 | 217.5 | 22
60 | 199 | 18.5
70 | 182 | 17
80 | 168 | 14
90 | 154 | 14
100 | 142.5 | 11.5
110 | 132 | 10.5
120 | 122 | 10
y-Achse
Resultat
Funktion | Fn ln(x) | schlechteres Bestimmtheitsmass "R" als Fn e(x) aber relativ kleine Abweichungen bei kleinen x-Werten
x (qab) | y (spez. Ret.vol.) | Kontrolle Differenz
4 | 402.4777 | 31.9777
10 | 331.4341 | -8.0659
20 | 277.6917 | -19.8083
30 | 246.2544 | -19.7456
40 | 223.9493 | -15.5507
50 | 206.6481 | -10.8519
60 | 192.512 | -6.488
70 | 180.5601 | -1.4399
80 | 170.2069 | 2.2069
90 | 161.0747 | 7.0747
100 | 152.9057 | 10.4057
110 | 145.5159 | 13.5159
120 | 138.7696 | 16.7696
130 | 132.5635
140 | 126.8176
150 | 121.4684 |  |  |  | x-Achse
160 | 116.4644
170 | 111.764
180 | 107.3323
190 | 103.1402
200 | 99.1632
210 | 95.3803
220 | 91.7735
230 | 88.3269
240 | 85.0271
250 | 81.862
260 | 78.8211
270 | 75.895
280 | 73.0752
290 | 70.3545
300 | 67.7259
310 | 65.1836
320 | 62.722
330 | 60.3362
340 | 58.0215
350 | 55.774
360 | 53.5898
370 | 51.4655
380 | 49.3978
390 | 47.3838
400 | 45.4208

## Fn e^x aus VSA-RL z=10 (hidden)
Funktion zu Graph z = 10 |  | "Achtung: Nachkommastellen für Trendlinienformel auf mind. 20 stellen!"
Eingabe
Funktion | Fn e(x) | UNGÜLTIG / PROBLEM: besseres Bestimmtheitsmass "R" als Fn ln(x) aber sehr grosse Abweichungen bei kleinen x-Werten
x (qab) | y (spez. Ret.vol.) | Kontrolle Differenz
4 | 370.5
10 | 339.5 | 31 | (ca. x2)
20 | 297.5 | 42
30 | 266 | 31.5
40 | 239.5 | 26.5
50 | 217.5 | 22
60 | 199 | 18.5
70 | 182 | 17
80 | 168 | 14
90 | 154 | 14
100 | 142.5 | 11.5
110 | 132 | 10.5
120 | 122 | 10
y-Achse
Resultat
Funktion | Fn e(x) | UNGÜLTIG / PROBLEM: besseres Bestimmtheitsmass "R" als Fn ln(x) aber sehr grosse Abweichungen bei kleinen x-Werten
x (qab) | y (spez. Ret.vol.) | Kontrolle Differenz
4 | 347.1623 | -23.3377
10 | 328.1778 | -11.3222
20 | 298.8157 | 1.3157
30 | 272.0807 | 6.0807
40 | 247.7376 | 8.2376
50 | 225.5725 | 8.0725
60 | 205.3906 | 6.3906
70 | 187.0143 | 5.0143
80 | 170.2821 | 2.2821
90 | 155.047 | 1.047
100 | 141.1749 | -1.3251
110 | 128.544 | -3.456
120 | 117.0432 | -4.9568
130 | 106.5713
140 | 97.0364
150 | 88.3546 |  |  |  | x-Achse
160 | 80.4495
170 | 73.2517
180 | 66.6978
190 | 60.7304
200 | 55.2968
210 | 50.3494
220 | 45.8447
230 | 41.743
240 | 38.0082
250 | 34.6076
260 | 31.5113
270 | 28.692
280 | 26.1249
290 | 23.7875
300 | 21.6592
310 | 19.7214
320 | 17.9569
330 | 16.3503
340 | 14.8874
350 | 13.5555
360 | 12.3427
370 | 11.2384
380 | 10.2329
390 | 9.3173
400 | 8.4837

## Fn ln(x) aus VSA-RL z=5 (hidden)
Funktion zu Graph z = 5 |  | "Achtung: Nachkommastellen für Trendlinienformel auf mind. 20 stellen!"
Eingabe
Funktion | Fn ln(x) | schlechteres Bestimmtheitsmass "R" als Fn e(x) aber relativ kleine Abweichungen bei kleinen x-Werten
x (qab) | y (spez. Ret.vol.) | Kontrolle Differenz
4 | 317.5
10 | 284.5 | 33 | (ca. x2)
20 | 245 | 39.5
30 | 216.5 | 28.5
40 | 193.5 | 23
50 | 175.5 | 18
60 | 159 | 16.5
70 | 145 | 14
80 | 132 | 13
90 | 120 | 12
100 | 108 | 12
110 | 98 | 10
120 | 92 | 6
y-Achse
Resultat
Funktion | Fn ln(x) | schlechteres Bestimmtheitsmass "R" als Fn e(x) aber relativ kleine Abweichungen bei kleinen x-Werten
x (qab) | y (spez. Ret.vol.) | Kontrolle Differenz
4 | 342.4685 | 24.9685
10 | 278.4227 | -6.0773
20 | 229.974 | -15.026
30 | 201.6333 | -14.8667
40 | 181.5253 | -11.9747
50 | 165.9283 | -9.5717
60 | 153.1846 | -5.8154
70 | 142.4099 | -2.5901
80 | 133.0765 | 1.0765
90 | 124.8439 | 4.8439
100 | 117.4795 | 9.4795
110 | 110.8177 | 12.8177
120 | 104.7358 | 12.7358
130 | 99.1411
140 | 93.9612
150 | 89.1388 |  |  |  | x-Achse
160 | 84.6278
170 | 80.3903
180 | 76.3951
190 | 72.616
200 | 69.0308
210 | 65.6205
220 | 62.3689
230 | 59.2619
240 | 56.2871
250 | 53.4338
260 | 50.6924
270 | 48.0545
280 | 45.5125
290 | 43.0597
300 | 40.6901
310 | 38.3982
320 | 36.1791
330 | 34.0282
340 | 31.9416
350 | 29.9155
360 | 27.9464
370 | 26.0313
380 | 24.1673
390 | 22.3517
400 | 20.5821

## Fn e^x aus VSA-RL z=5 (hidden)
Funktion zu Graph z = 5 |  | "Achtung: Nachkommastellen für Trendlinienformel auf mind. 20 stellen!"
Eingabe
Funktion | Fn e(x) | UNGÜLTIG / PROBLEM: besseres Bestimmtheitsmass "R" als Fn ln(x) aber sehr grosse Abweichungen bei kleinen x-Werten
x (qab) | y (spez. Ret.vol.) | Kontrolle Differenz
4 | 317.5
10 | 284.5 | 33 | (ca. x2)
20 | 245 | 39.5
30 | 216.5 | 28.5
40 | 193.5 | 23
50 | 175.5 | 18
60 | 159 | 16.5
70 | 145 | 14
80 | 132 | 13
90 | 120 | 12
100 | 108 | 12
110 | 98 | 10
120 | 92 | 6
y-Achse
Resultat
Funktion | Fn e(x) | UNGÜLTIG / PROBLEM: besseres Bestimmtheitsmass "R" als Fn ln(x) aber sehr grosse Abweichungen bei kleinen x-Werten
x (qab) | y (spez. Ret.vol.) | Kontrolle Differenz
4 | 293.4567 | -24.0433
10 | 275.6552 | -8.8448
20 | 248.3531 | 3.3531
30 | 223.7552 | 7.2552
40 | 201.5935 | 8.0935
50 | 181.6268 | 6.1268
60 | 163.6377 | 4.6377
70 | 147.4303 | 2.4303
80 | 132.8282 | 0.82822
90 | 119.6723 | -0.32765
100 | 107.8195 | -0.18051
110 | 97.1406 | -0.85941
120 | 87.5194 | -4.4806
130 | 78.8511
140 | 71.0413
150 | 64.0051 |  |  |  | x-Achse
160 | 57.6658
170 | 51.9543
180 | 46.8085
190 | 42.1724
200 | 37.9955
210 | 34.2322
220 | 30.8417
230 | 27.787
240 | 25.0349
250 | 22.5553
260 | 20.3214
270 | 18.3086
280 | 16.4953
290 | 14.8615
300 | 13.3896
310 | 12.0634
320 | 10.8686
330 | 9.7921
340 | 8.8223
350 | 7.9485
360 | 7.1612
370 | 6.4519
380 | 5.8129
390 | 5.2372
400 | 4.7185

## Fn ln(x) aus VSA-RL z=2 (hidden)
Funktion zu Graph z = 2 |  | "Achtung: Nachkommastellen für Trendlinienformel auf mind. 20 stellen!"
Eingabe
Funktion | polynomisch 4 Grad | schlechteres Bestimmtheitsmass "R" als Fn e(x) aber relativ kleine Abweichungen bei kleinen x-Werten
x (qab) | y (spez. Ret.vol.) | Kontrolle Differenz
4 | 237
10 | 213 | 24 | (ca. x2)
20 | 181 | 32
30 | 157 | 24
40 | 137 | 20
50 | 121 | 16
60 | 107 | 14
70 | 96 | 11
80 | 86 | 10
90 | 77 | 9
100 | 69 | 8
110 | 62 | 7
120 | 56 | 6
y-Achse
Resultat
Funktion | polynomisch 4 Grad | schlechteres Bestimmtheitsmass "R" als Fn e(x) aber relativ kleine Abweichungen bei kleinen x-Werten
x (qab) | y (spez. Ret.vol.) | Kontrolle Differenz
4 | 258.4814 | 21.4814
10 | 206.3935 | -6.6065
20 | 166.9905 | -14.0095
30 | 143.9412 | -13.0588
40 | 127.5875 | -9.4125
50 | 114.9026 | -6.0974
60 | 104.5382 | -2.4618
70 | 95.7753 | -0.2247
80 | 88.1845 | 2.1845
90 | 81.489 | 4.489
100 | 75.4996 | 6.4996
110 | 70.0815 | 8.0815
120 | 65.1352 | 9.1352
130 | 60.5851
140 | 56.3723
150 | 52.4503 |  |  |  | x-Achse
160 | 48.7815
170 | 45.3352
180 | 42.086
190 | 39.0124
200 | 36.0966
210 | 33.323
220 | 30.6785
230 | 28.1516
240 | 25.7322
250 | 23.4117
260 | 21.1821
270 | 19.0367
280 | 16.9693
290 | 14.9745
300 | 13.0473
310 | 11.1833
320 | 9.3785
330 | 7.6293
340 | 5.9322
350 | 4.2844
360 | 2.683
370 | 1.1254
380 | -0.39056
390 | -1.8672
400 | -3.3064

## Fn ln(x) aus VSA-RL z=1 (hidden)
Funktion zu Graph z = 1 |  | "Achtung: Nachkommastellen für Trendlinienformel auf mind. 20 stellen!"
Eingabe
Funktion | polynomisch 4 Grad | schlechteres Bestimmtheitsmass "R" als Fn e(x) aber relativ kleine Abweichungen bei kleinen x-Werten
x (qab) | y (spez. Ret.vol.) | Kontrolle Differenz
4 | 180
10 | 158 | 22 | (ca. x2)
20 | 131 | 27
30 | 110 | 21
40 | 95 | 15
50 | 82 | 13
60 | 72 | 10
70 | 62 | 10
80 | 54 | 8
90 | 47 | 7
100 | 41 | 6
110 | 37 | 4
120 | 35 | 2
y-Achse
Resultat
Funktion | polynomisch 4 Grad | schlechteres Bestimmtheitsmass "R" als Fn e(x) aber relativ kleine Abweichungen bei kleinen x-Werten
x (qab) | y (spez. Ret.vol.) | Kontrolle Differenz
4 | 194.8861 | 14.8861
10 | 152.6091 | -5.3909
20 | 120.6278 | -10.3722
30 | 101.9199 | -8.0801
40 | 88.6465 | -6.3535
50 | 78.3508 | -3.6492
60 | 69.9386 | -2.0614
70 | 62.8262 | 0.82624
80 | 56.6652 | 2.6652
90 | 51.2308 | 4.2308
100 | 46.3695 | 5.3695
110 | 41.972 | 4.972
120 | 37.9573 | 2.9573
130 | 34.2642
140 | 30.8449
150 | 27.6617 |  |  |  | x-Achse
160 | 24.6839
170 | 21.8867
180 | 19.2495
190 | 16.7549
200 | 14.3882
210 | 12.1371
220 | 9.9907
230 | 7.9397
240 | 5.976
250 | 4.0925
260 | 2.2829
270 | 0.54161
280 | -1.1364
290 | -2.7555
300 | -4.3196
310 | -5.8325
320 | -7.2974
330 | -8.7172
340 | -10.0946
350 | -11.432
360 | -12.7318
370 | -13.996
380 | -15.2264
390 | -16.4249
400 | -17.5931

## Fn ln(x) aus VSA-RL z=0.5 (hidden)
Funktion zu Graph z = 0.5 |  | "Achtung: Nachkommastellen für Trendlinienformel auf mind. 20 stellen!"
Eingabe
Funktion | polynomisch 4 Grad | schlechteres Bestimmtheitsmass "R" als Fn e(x) aber relativ kleine Abweichungen bei kleinen x-Werten
x (qab) | y (spez. Ret.vol.) | Kontrolle Differenz
4 | 122
10 | 105 | 17 | (ca. x2)
20 | 84 | 21
30 | 70 | 14
40 | 58 | 12
50 | 49 | 9
60 | 42 | 7
70 | 35 | 7
80 | 29 | 6
90 | 24 | 5
100 | 21 | 3
110 | 18 | 3
120 | 16 | 2
y-Achse
Resultat
Funktion | polynomisch 4 Grad | schlechteres Bestimmtheitsmass "R" als Fn e(x) aber relativ kleine Abweichungen bei kleinen x-Werten
x (qab) | y (spez. Ret.vol.) | Kontrolle Differenz
4 | 131.6761 | 9.6761
10 | 100.9546 | -4.0454
20 | 77.7148 | -6.2852
30 | 64.1203 | -5.8797
40 | 54.4749 | -3.5251
50 | 46.9934 | -2.0066
60 | 40.8805 | -1.1195
70 | 35.7121 | 0.71212
80 | 31.2351 | 2.2351
90 | 27.286 | 3.286
100 | 23.7535 | 2.7535
110 | 20.558 | 2.558
120 | 17.6406 | 1.6406
130 | 14.957
140 | 12.4723
150 | 10.1591 |  |  |  | x-Achse
160 | 7.9952
170 | 5.9626
180 | 4.0462
190 | 2.2334
200 | 0.51366
210 | -1.1222
220 | -2.6819
230 | -4.1723
240 | -5.5992
250 | -6.9679
260 | -8.2829
270 | -9.5483
280 | -10.7676
290 | -11.9441
300 | -13.0808
310 | -14.1802
320 | -15.2446
330 | -16.2763
340 | -17.2773
350 | -18.2492
360 | -19.1937
370 | -20.1123
380 | -21.0064
390 | -21.8773
400 | -22.7262

## x. Dropdownmenüs (hidden)
x. Dropdownmenüs
A. Deckblatt Zulässigkeitsprüfung und Dimensionierungsnachweis
Projektphasen SIA103
11. Bedürfnisformulierung, Lösungsstrategie
21. Definition Bauvorhaben, Machbarkeitsstudie
22. Auswahlverfahren
31. Vorprojekt
32. Bauprojekt
33. Bewilligungsverfahren / Auflageprojekt
41. Ausschreibung, Offertvergleich, Vergabeantrag
51. Ausführungsprojekt
52. Ausführung
53. Inbetriebnahme, Abschluss
61. Betrieb
62. Überwachung / Überprüfung / Wartung
63. Instandhaltung
B. Zulässigkeitsprüfung Arbeitshilfe: Urbaner Wasserhaushalt, Niederschlagswassermanagement im öffentlichen Raum
Versickerungstyp |  |  |  | Formeln:
Typ 1 | Versickerung mit Bodenpassage |  |  | anderer Versickerungstyp gewählt
Typ 2a | Versickerung ohne Bodenpassage mit Humus-Anteilen |  |  | zulässig |  | WENNFUNKTION
Typ 2b | Versickerung ohne Bodenpassage rein mineralisch |  |  | anderer Versickerungstyp gewählt |  | WENNFUNKTION
Typ 3 | unterirdische Versickerung |  |  | anderer Versickerungstyp gewählt
Typ 4 | Ergänzende blau-grüne Elemente |  |  | anderer Versickerungstyp gewählt
RB 1, Gewässerschutzbereich
übriger Bereich üB
Gewässerschutzbereich Au
RB 2, Niederschlagswasser Belastungsklassen
Strassenabschnitt innerorts
nein
ja
RB 3, Grundwasserflurabstand
≥ 1 m (zulässig)
< 1 m (Tabelle 4. überprüfen)
RB 4, belastete Standorte
nicht vorhanden (zulässig)
vorhanden (unter Umständen eingeschränkt zulässig)
RB 5, Sickerleistung Boden und Untergrund
≥ 2 l/min/m2 (zulässig, viel Handlungsspielraum für Verdunstung und Versickerung)
< 2 l/min/m2 (zulässig, Handlungsspielraum beschränkt / Kombination mit Typ 4 wichtig)
RB 6, Bäume und Versickerung
kein Baum vorhanden
keine Versickerungsanlage und keine Vertiefung
Versickerungsanlage und / oder Vertiefung → Baum oberhalb Halbfüllung!
x. Dropdownmenüs
C. Dimensionierungsnachweis Arbeitshilfe: Urbaner Wasserhaushalt, Niederschlagswassermanagement im öffentlichen Raum
Versickerungszonen gemäss Geoportal Kanton Bern
gut durchlässig / Deckschicht < 3m / Flurabstand > 3 m
gut durchlässig / Deckschicht > 3m / Flurabstand > 3 m
mässig durchlässig / Deckschicht < 3m / Flurabstand > 3 m
mässig durchlässig / Deckschicht > 3m / Flurabstand > 3 m
schlecht durchlässig / Flurabstand > 3 m
Flurabstand 1-3 m
Flurabstand < 1 m
undurchlässige Schichten (Fels, Lehm, Seekreide)
Jährlichkeit |  | digitalisierte Funktionen aus Abb. DA 21d
|  | alt | Vorlage |  | neu
z = 10 |  | WENN(S21>120;"manuell ausfüllen";WENN(ISTZAHL(SUCHEN("z = 10";$C$14));0.0000014253084250895*S21^4-0.000490544312352389*S21^3+0.0686614946120389*S21^2-5.88843777601304*S21+392.433643394725) | y = -106.4 * ln(x) + 633.22 |  | y = -77.5339260435711 * ln(x) + 509.962584823391
z = 5 |  | WENN(S21>120;"manuell ausfüllen";WENN(ISTZAHL(SUCHEN("z = 5";$C$14));2.52137294710951E-06*S21^4 - 0.000776878230287832*S21^3 + 0.092008805105845*S21^2 - 6.27801347451445*S21 + 340.174523297871) | y = -99.85ln(x) + 580.34 |  | y = -69.8967505634618 * ln(x) + 439.365954460171
z = 2 |  | WENN(S21>120;"manuell ausfüllen";WENN(ISTZAHL(SUCHEN("z = 2";$C$14));1.05732806513457E-06*S21^4 - 0.000373522447856683*S21^3 + 0.0538136741830027*S21^2 - 4.5542637155571*S21 + 253.955634730108) | … |  | …
z = 1 |  | WENN(S21>120;"manuell ausfüllen";WENN(ISTZAHL(SUCHEN("z = 1";$C$14));1.60582284191831E-06*S21^4 - 0.000489702708130209*S21^3 + 0.0598554407071363*S21^2 - 4.24143264300652*S21 + 195.554539839929) | … |  | …
z = 0.5 |  | WENN(S21>120;"manuell ausfüllen";WENN(ISTZAHL(SUCHEN("z = 0.5";$C$14));1.20007632783969E-06*S21^4 - 0.000373029837368644*S21^3 + 0.046199513485575*S21^2 - 3.22185516171928*S21 + 133.553664355275) | … |  | …
Regenspende R (Betrachtung 10min Höchstwerte IDH Bern 1981-2020.)
z = 10 | 0.035 | l/s pro m2
z = 5 | 0.03 | l/s pro m2
z = 2 | 0.0235 | l/s pro m2
z = 1 | 0.0195 | l/s pro m2
z = 0.5 | 0.016 | l/s pro m2
Abflussbeiwert C [-]
0.1
0.2
0.3
0.4
0.5
0.6
0.7
0.8
0.9
1
Dimensionierungsnachweis erfüllt?
ja
nein
Fazit Gefährdungen oder Risiken?
ja
nein
Note on C81: [Kommentarthread] Ihre Version von Excel gestattet Ihnen das Lesen dieses Kommentarthreads. Jegliche Bearbeitungen daran werden jedoch entfernt, wenn die Datei in einer neueren Version von Excel geöffnet wird. Weitere Informationen: https://go.microsoft.com/fwlink/?linkid=870924. Kommentar: =WENN(S21>120;"manuell ausfüllen";WENN(ISTZAHL(SUCHEN("z = 10";$C$14));0.0000014253084250895*S21^4-0.000490544312352389*S21^3+0.0686614946120389*S21^2-5.88843777601304*S21+392.433643394725;WENN(ISTZAHL(SUCHEN("z = 5";$C$14));2.52137294710951E-06*S21^4 - 0.000776878230287832*S21^3 + 0.092008805105845*S21^2 - 6.27801347451445*S21 + 340.174523297871;WENN(ISTZAHL(SUCHEN("z = 2";$C$14));1.05732806513457E-06*S21^4 - 0.000373522447856683*S21^3 + 0.0538136741830027*S21^2 - 4.5542637155571*S21 + 253.955634730108;WENN(ISTZAHL(SUCHEN("z = 1";$C$14));1.60582284191831E-06*S21^4 - 0.000489702708130209*S21^3 + 0.0598554407071363*S21^2 - 4.24143264300652*S21 + 195.554539839929;WENN(ISTZAHL(SUCHEN("z = 0.5";$C$14));1.20007632783969E-06*S21^4 - 0.000373029837368644*S21^3 + 0.046199513485575*S21^2 - 3.22185516171928*S21 + 133.553664355275;))))))

## y. Versionsverlauf (hidden)
y. Versionsverlauf
Pendenzen und Notizen
global | AH: Tabelle 4. "zulässig mit Behandlung" möglichst vermeiden / deshalb evtl. nur Verweis auf AH / Tab. 4
global | TAB neu TSB anpassen
Phase 2. | EZG auf ES/SS Zusammenfassen
Phase 2. | Werte C (Abflussbeiwerte): Definition aus VSA-RL oder SN592'000 als Dropdown?
Phase 2. | Herkunftsflächen (z.B. Trottoir) und Flächentypen (z.B. Asphaltbelag) als Dropdownmenü vorgeben (abwarten und Typen aus Rückmeldungen sammeln)
Phase 2. | Verlinkung Tab. B. und C. allenfalls möglich mit Sverweis (x) für Zulässig?
Phase 2. | an Ort des Anfalls kein Dimensionierungsnachweis nötig (z.B. in C. übergeordnet)
Versionsverlauf
Version (neueste zuoberst) |  | Veröffentlicht: | Änderungen:
V1.0 |  | 2025-03-21 | Basisversion